## KGM
Poz No | Tanımı | Ölçü Birimi | Birim Fiyat
03.027 | Vibratör (2.5 HP güç, 9 - 16 yd3/saat kapasiteli) | ad | 27257.46
03.030 | Konkasör (Primer 15'x24' + Sekonder 24'x16' eleme ve yükleme tertibatlı, 25 m3/saat 1' ve 40 m3/saat 2' randımanlı) | ad | 2431819.77
03.068/1 | Fore kazık makinesi 1 yd3'lük ve takriben 100 HP gücünde ekskavatör + takriben 76 HP gücünde benoto tip 5 model veya emsali iksa borusu vs. | ad | 6381758.01
03.072/3 | Kablo germe makinesi (öngerilmeli betonlarda) | ad | 62426.02
03.072/5 | Kablo germe makinesi (germe gevşetme ve kesme makineleri ile pompa ve aksesuarları dahil komple) | ad | 1752679.79
03.115 | Otomatik kart basan tartı kantarı (50 ton kapasiteli) | ad | 188475.13
03.141 | Paletli delgi makinesi (112 KW 152 HP, 2500 rpm, ankraj, zemin çivisi bulon barbakan deliği delinmesi için) | ad | 10579271.23
03.208/1 | El kumandalı caraskal (10 m açıklıkta) 1 ton kapasiteli | ad | 8416.49
04.003-A | Çakıl (Elenmesi gerekmeyen iri agrega) (08.001) | m3 | 261.53
04.003-B | Çakıl (Tuvenan agregadan el ile elenmiş ve yıkanmış) (08.003) | m3 | 557.81
04.003-C | Çakıl (Tuvenan agregadan el ile elenmiş, yıkanmış ve enaz iki tane sınıfı karıştırılarak hazırlanmış) (08.005) | m3 | 758.6
04.006-A | Kum (Elenmesi gerekmeyen ince agrega) (08.001) | m3 | 261.53
04.006-B | Kum (Tuvenan agregadan el ile elenmiş ve yıkanmış) (08.003) | m3 | 557.81
04.006-C | Kum (Tuvenan agregadan el ile elenmiş, yıkanmış ve en az iki 'tane sınıfı' karıştırılarak hazırlanmış) (08.004) | m3 | 658.81
04.007 | İnce sıva veya derz kumu (El ile elenmiş ve yıkanmış) (08.006) | m3 | 608.84
04.008 | Portland çimentosu (Torbalı) (TS EN 197-1 CEM I 32.5 N) | ton | 2023
04.008/1B | Portland çimentosu (Dökme) (TS EN 197-1 CEM I 32.5 N) | ton | 1977
04.008/3D | Portland çimentosu (Dökme) (TS EN 197-1 CEM I 52.5 R) | ton | 2138
04.034 | Büyük Parke Taşı (12x13 cm) | ad | 2.95
04.034/1 | Küçük Parke Taşı (8x10 cm) | ad | 1.53
04.035 | Mozayik Parke Taşı (5x6 cm) | ad | 0.53
04.284 | Galvanizli Boru (TS EN 10255+A1, TS EN 10305-1) (1 1/2 inç) | m | 97.7
04.286 | Galvanizli Boru (TS EN 10255+A1, TS EN 10305-1) (2 1/2 inç) | m | 184.64
04.512/1 | Yol çizgi boyası incelticisi (Klor ve benzolden ari) | kg | 25.65
04.514 | Terebentin (Neft) | kg | 31.09
04.601 | Bitüm doyurulmuş pamuklu kanaviçe (TS 109) | m2 | 5.73
04.608 | Bitümlü Karton (Kumlu 1kg/m2) | m2 | 2.09
04.768/8B1 | Ø 63 mm 5 atm dayanımlı PE 100 polietilen içme ve kullanma suyu borusu | m | 21.89
708-101 | Sac dolap tipi ana tablolar 30x30x40 cm lik göz (Montaj, Kar ve Genel Masraf Dahil) | ad | 1821.3
715-104 | Koruyuculu el ile kumandalı şalter (3x10 A'e kadar) (Trifaze) (Montaj, Kar ve Genel Masraf Dahil) | ad | 399.65
717-301 | Termik koruyuculu otomatik envensör şalter (3x25 A'e kadar) (Montaj, Kar ve Genel Masraf Dahil) | ad | 3289.14
725-703 | Üç fazlı elektromekanik aktif sayaçlar 50A.e kadar (Montaj, Kar ve Genel Masraf Dahil) | ad | 828.6
742-126 | Tip J5 Gömme Noktasal Işık Armatürü (Mantar Tipi Ampul ile) (Montajsız) (Kar ve Genel Masrafsız) | ad | 65.75
780-205 | Kompakt Flöresan (Enerji Tasarruflu) Ampul 20 W (Montaj, Kar ve Genel Masraf Dahil) | ad | 121.75
807-101 | Transformatör ve montajı 24/220-110V 100VA.e kadar (Montajsız) (Kar ve Genel Masrafsız) | ad | 255.48
KGM/1901 | Lastik tekerlekli traktörün 1 saatlik ücreti (Takriben 45 HP gücünde) | sa | 515.99
KGM/1902 | Plent-miks karışım imaline mahsus agrega silosunun 1 saatlik ücreti (4 bölmeli, 100 ton/saat kapasiteli) | sa | 276.99
KGM/1902/1 | Plent-miks karışım imaline mahsus agrega silosunun 1 saatlik ücreti (4 bölmeli, 50 ton/saat kapasiteli) | sa | 221.39
KGM/1903 | Plent-miks karışım imaline mahsus küçük eleme tesisinin 1 saatlik ücreti (40 ton/saat kapasiteli) | sa | 1797.15
KGM/1904 | Plent-miks karışım imaline mahsus büyük eleme tesisinin 1 saatlik ücreti (100 ton/saat kapasiteli) | sa | 2469.28
KGM/1905 | Treyler distribütörün 1 saatlik ücreti (500 ABD galonluk) | sa | 561.15
KGM/1906 | Distribütörün 1 saatlik ücreti (1500 ABD galonluk, kamyona monte edilmiş) | sa | 1482.86
KGM/1907 | Plent-miks soğuk karışımlar için küçük kurutma makinesinin 1 saatlik ücreti (Maks.75 ºC) (Takriben 60-80 HP gücünde, 40 ton/saat kapasiteli) | sa | 2653.57
KGM/1908 | Plent-miks sıcak karışımlar için küçük kurutma makinesinin 1 saatlik ücreti (Maks.175 ºC) (Takriben 60-80 HP gücünde, 40 ton/saat kapasiteli) | sa | 3899.14
KGM/1909 | Plent-miks soğuk karışımlar için büyük kurutma makinesinin 1 saatlik ücreti (Maks. 75 ºC) (Takriben 100-120 HP gücünde, 100 ton/saat kapasiteli) | sa | 4750.62
KGM/1910 | Plent-miks sıcak karışımlar için büyük kurutma makinesinin 1 saatlik ücreti (Maks.175 ºC) (Takriben 100-120 HP gücünde,100 ton/saat kapasiteli) | sa | 8383.51
KGM/1911 | Asfalt tankının 1 günlük ücreti (40 tonluk, ısıtma tertibatlı) | gün | 174.8
KGM/1911/A | Özel asfalt tankının 1 günlük ücreti (40 tonluk, ısıtma ve karıştırma tertibatlı) | gün | 791.1
KGM/1911/1 | Su tankının 1 günlük ücreti (40 m³ hacminde) | gün | 119.7
KGM/1912 | Süpürge makinesinin 1 saatlik ücreti (9 feet'lik, motorsuz, çekilir tip, döner tamburlu) | sa | 611.34
KGM/1913 | Mıcır serici makinesinin 1 saatlik ücreti (12 feet'lik, motorsuz, çekilir tip, yayıcı merdaneli) | sa | 1737.66
KGM/1914 | Rodmikser makinesinin 1 saatlik ücreti (Takriben 100 HP gücünde, 50 m³/saat kapasiteli) | sa | 1568.1
KGM/1915 | Pulvomikser makinesinin 1 saatlik ücreti (Takriben 50 HP gücünde, 25 m³/saat kapasiteli, çekilir tip) | sa | 733.11
KGM/1916 | Plent-miks soğuk karışımlar için çekilir tip mikserin 1 saatlik ücreti (Maks.75°C) (Takriben 22 HP gücünde, 5 ton/saat kapasiteli) | sa | 993.74
KGM/1917 | Plent-miks sıcak karışımlar için çekilir tip mikserin 1 saatlik ücreti (Maks.175°C) (Takriben 22 HP gücünde, 5 ton/saat kapasiteli) | sa | 1408.93
KGM/1918 | Plent-miks karışımlar için sıcak tip küçük mikserin 1 saatlik ücreti (Takriben 60-80 HP gücünde, 40 ton/saat kapasiteli) | sa | 1824.2
KGM/1919 | Plent-miks karışımlar için sıcak tip büyük mikserin 1 saatlik ücreti (Takriben 110 HP gücünde, 100 ton/saat kapasiteli) | sa | 2400.77
KGM/1921 | Plent-miks karışımlar için küçük finişerin 1 saatlik ücreti (Takriben 30-50 HP gücünde, 100 ton/saat kapasiteli) | sa | 1311.72
KGM/1922 | Plent-miks karışımlar için büyük finişerin 1 saatlik ücreti (Takriben 80-100 HP gücünde, 200 ton/saat kapasiteli) | sa | 1673.3
KGM/1922/1 | Plent-miks karışımlar için elektronik duyargalı finişerin 1 saatlik ücreti (Takriben 60-100 HP gücünde, 300 ton/saat kapasiteli ve 5-10 m³ hazneli) | sa | 1845.83
KGM/1923 | Agrega serme makinesinin 1 saatlik ücreti (Takriben 23 HP gücünde, 25 m³/saat kapasiteli) | sa | 2282.67
KGM/1924 | Buhar jeneratörünün 1 saatlik ücreti (Takriben 30 HP gücünde, buhar istihsal eden, 40 tonluk 3 tankı paralel ısıtabilen, hortumları ile birlikte) | sa | 1167.28
KGM/1925 | Asfalt pompasının 1 saatlik ücreti (Takriben 25 HP gücünde, 50 ton/saat kapasiteli, 2-3" lik - 3" dahil - hortumları ile birlikte) | sa | 751.4
KGM/1926 | Figüre tanzim makinesinin 1 saatlik ücreti (0,50 m² figüre kesitli, çekilir tip) | sa | 458.5
KGM/1927 | Agrega yıkama makinesinin 1 saatlik ücreti (Takriben 30 HP gücünde, 25 m³/saat kapasiteli) | sa | 799.35
KGM/1930 | Elevatörün 1 saatlik ücreti (Takriben 15 HP gücünde, 10-18 m. boyunda ve 60 cm. bant genişliğinde) | sa | 160.25
KGM/1932 | Çimento silosunun 1 saatlik ücreti (Basınçlı hava tertibatlı, 10 HP gücünde, takriben 80-100 m³ hacminde, 10-14 ton/saat kapasiteli) | sa | 444.9
KGM/1934 | Mineral filler besleyicisinin 1 saatlik ücreti (15 HP gücünde) | sa | 231.61
KGM/1936 | Stabilizasyon karıştırıcısının 1 saatlik ücreti (100-200 ton/saat kapasiteli, 80-120 HP gücünde) | sa | 1947.34
KGM/1940 | Mastik asfalt yapımı için ısıtma ve karıştırma makinesinin 1 saatlik ücreti (1 ton /saat kapasiteli) | sa | 1218.74
KGM/1941 | Bordür yapma makinesinin 1 saatlik ücreti | sa | 769.86
KGM/1943 | Polimer modifiye bitüm plentinin 1 saatlik ücreti [Takriben 240-260 HP gücünde, ortalama 10-12 ton/saat kapasiteli, asgari 150 HP gücünde değirmenli (High-Shear) full otomatik sabit veya mobil tip] | sa | 5175.1
03.501 | Ekskavatörün 1 saatlik ücreti (1 yd³ lük ve takriben 100 HP gücünde) | sa | 1337.43
03.501/1 | Ekskavatör bekonun 1 saatlik ücreti | sa | 1574.74
03.504 | Ekskavatörün 1 saatlik ücreti (2 1/2 yd³ lük ve takriben 210 HP gücünde) | sa | 2084.11
03.507 | Traktör ripperin 1 saatlik ücreti (TD 25 veya emsali 185 HP + ripper) | sa | 2083.73
03.508 | Motor greyderin 1 saatlik ücreti (80 HP den yukarı güçte takriben 9 ton) | sa | 1116.18
KGM/03.510/3 | Traktör buldozerin 1 saatlik ücreti (160 HP gücünde motor + bıçak) | sa | 1457.88
03.511 | Traktör buldozerin 1 saatlik ücreti (TD 25 veya emsali 185 HP + bıçak) | sa | 1946.93
03.517 | Kompresörün 1 saatlik ücreti (210 Cfm lik kompresör + hortum ve tabancaları) | sa | 1521.26
03.517/1 | Vantilasyon makinesinin 1 saatlik ücreti (210 Cfm lik kompresör ve vantilasyon boruları) | sa | 897.7
KGM03.517/2 | Enjeksiyon makinesinin 1 saatlik ücreti (210 Cfm lik kompresör + enjeksiyon boruları + malzeme tankı) | sa | 897.7
KGM/03.517/3 | Kompresörün 1 saatlik ücreti (250 Cfm lik kompresör + havalı şahmerdan + havalı delici + havalı sıkıcı grubu + pick-up veya kamyonet) | sa | 938.8
03.521 | Lastik tekerlekli yükleyicinin 1 saatlik ücreti (1 1/2 yd³ ve 5500 libre taşıma güçlü, takriben 80 HP muadili) | sa | 1038.53
03.524 | Betoniyerin 1 saatlik ücreti (Motoru ile takriben 250 litrelik) | sa | 621.59
KGM/03.525/1 | Yol çizgi boyası silme makinesinin 1 saatlik ücreti (7,5 HP gücünde) | sa | 764.36
03.527 | Vibratörün 1 saatlik ücreti (2,5 HP güç, 9-16 yd³/saat kapasiteli) | sa | 173.83
03.530 | Konkasörün 1 saatlik ücreti (Primer 15" x 24" + sekonder 24" x 16", eleme ve yükleme tertibatlı, 25 m³/saat 1" ve 40 m³/saat 2" randımanlı) | sa | 2586.11
03.531 | Eleme makinesinin 1 saatlik ücreti | sa | 825.64
03.533 | Motopompun 1 saatlik ücreti (5 Ps. gücünde) | sa | 185.89
03.534 | Motopompun 1 saatlik ücreti (20 Ps. gücünde) | sa | 273.6
03.538 | Arazözün 1 saatlik ücreti (5 tonluk su tanklı) | sa | 549.1
03.538/1 | Arazözün (Pick-up) 1 saatlik ücreti | sa | 527.73
KGM/03.538/2 | Kamyonun 1 saatlik ücreti (120 HP gücünde, 7 ton kapasiteli) | sa | 834.86
03.540 | Her cins (Titreşimli darbeli) motorlu kompaktörün 1 saatlik ücreti (Plaka, tokmak ve benzeri) (Motor gücü 9 HP, statik ağırlığı 400 kg.) | sa | 600.57
03.541 | Titreşimli silindirin 1 saatlik ücreti (4-5 ton - 5 ton dahil - statik ağırlık ve 8-9 ton dinamik kuvvette titreşimli silindir + lastik tekerlekli traktör, takriben 35-58 HP) | sa | 936.63
03.542 | Titreşimli silindirin 1 saatlik ücreti (4-5 ton - 5 ton dahil - statik ağırlık ve 8-9 ton dinamik kuvvette titreşimli silindir + paletli traktör, takriben 41-56 HP) | sa | 977.22
KGM/03.542/1 | Titreşimli silindirin 1 saatlik ücreti (5-6 ton - 6 ton dahil - statik ağırlık ve 10-12 ton dinamik kuvvette titreşimli silindir + paletli traktör, takriben 45-61 HP) | sa | 1038.1
KGM/03.542/2 | Titreşimli silindirin 1 saatlik ücreti (6-7 ton - 7 ton dahil - statik ağırlık ve 12-14 ton dinamik kuvvette titreşimli silindir + paletli traktör, takriben 50-60 HP) | sa | 1213.85
KGM/03.542/3 | Titreşimli silindirin 1 saatlik ücreti (7-9 ton - 9 ton dahil - statik ağırlık ve 14-18 ton dinamik kuvvette titreşimli silindir + paletli traktör, takriben 56-76 HP) | sa | 1342.55
KGM/03.542/4 | Titreşimli silindirin 1 saatlik ücreti (9-11 ton - 11 ton dahil - statik ağırlık ve 18-22 ton dinamik kuvvette titreşimli silindir + paletli traktör, takriben 66-86 HP) | sa | 1547.12
KGM/03.542/5 | Titreşimli silindirin 1 saatlik ücreti (11-13 ton - 13 ton dahil - statik ağırlık ve 22-26 ton dinamik kuvvette titreşimli silindir + paletli traktör, takriben 76-96 HP) | sa | 1674.74
KGM/03.542/6 | Titreşimli silindirin 1 saatlik ücreti (13-15 ton - 15 ton dahil - statik ağırlık ve 26-30 ton dinamik kuvvette titreşimli silindir + paletli traktör, takriben 90-110 HP) | sa | 1853.07
03.543 | Komple keçiayağı silindirin 1 saatlik ücreti (1 çift tamburlu) (Takriben 40 HP paletli traktör, çekici ve tamburların toplam ağırlığı asgari 4000 kg. olan, beheri en az 1,20 m. uzunlukta iki tamburlu) | sa | 710.13
03.543/1 | Keçiayağı silindirin 1 saatlik ücreti (2 çift tamburlu) (Takriben 70 HP paletli traktör, çekici ve tamburların toplam ağırlığı asgari 8000 kg. olan, Poz 03.543 deki evsafta 4 tamburlu) | sa | 1136.21
03.543/2 | Keçiayağı silindirin 1 saatlik ücreti (3 çift tamburlu) (Takriben 100 HP paletli traktör, çekici ve tamburların toplam ağırlığı asgari 12000 kg. olan, Poz 03.543 deki evsafta 6 tamburlu) | sa | 1491.27
03.544 | Demir merdaneli silindirin 1 saatlik ücreti (40 HP çekici + 8-10 tonluk - 10 ton dahil, 2-3 tekerlekli) | sa | 713.55
03.544/1 | Demir merdaneli silindirin 1 saatlik ücreti (60 HP çekici + 10-14 tonluk - 14 ton dahil, 2-3 tekerlekli) | sa | 817.35
03.545 | Lastik tekerlekli silindirin 1 saatlik ücreti (40 HP çekici + 7-8 tonluk - 8 ton dahil, çekicisi ile) | sa | 713.55
KGM/03.545/3 | Lastik tekerlekli silindirin 1 saatlik ücreti (Kendinden yürür, 80-100 HP gücünde, 35 ton statik ağırlıkta) | sa | 1044.26
KGM/03.545/4 | Lastik tekerlekli traktörün 1 saatlik ücreti (Ziraat işlerinde kullanılan) (Takriben 45 HP gücünde, pulluk ve diskleri ile birlikte) | sa | 671.57
KGM/03.554/1 | Süpürge makinesinin (Vakumlu) 1 saatlik ücreti (Takriben 130 HP + 81 HP gücünde) | sa | 2482.87
KGM03.554/2A | Termoplastik yol çizgi makinesinin ve ısıtıcısının 1 saatlik ücreti (175 HP gücünde kamyon, 60 HP gücünde 125 Cfm lik kompresör) | sa | 3518.84
KGM/03.554/3 | Soğuk yol çizgi makinesinin 1 saatlik ücreti (168 HP gücünde kamyon, 24 HP gücünde 85 Cfm lik kompresör) | sa | 3220.06
KGM/03.554/4 | Termoplastik boya ön ısıtıcısının 1 saatlik ücreti (175 HP gücünde kamyon ve üzerindeki ısıtma ile karıştırma tertibatlı) | sa | 3004.41
KGM/03.568/2 | Fore kazık delgi makinesinin 1 saatlik ücreti (1 yd³ lük ve takriben 100 HP gücünde ekskavatör + takriben 86 HP gücünde benoto tip 5 model veya emsali, iksa borusu vs. avadanlıkları ile birlikte) | sa | 2138.2
KGM/03.570 | Otomatik beton santralının 1 saatlik ücreti (40 HP gücünde) | sa | 1234.1
KGM/03.570/1 | Prefabrik beton plak, parke yapma tesisinin 1 saatlik ücreti | sa | 4881.23
KGM/03.570/2 | Asfalt kazıma makinesinin 1 saatlik ücreti (400 HP gücünde, maks. 2,05 m. Freze genişliğinde, 0,15 m. freze derinliğinde, konveyörlü) | sa | 10164.9
03.572/1 | Rotor sistemli BEP 80 M ve benzeri beton pompasının 1 saatlik ücreti | sa | 2496.29
KGM/03.572/3 | Kablo germe makinesinin 1 saatlik ücreti (Öngerilmeli betonlarda) | sa | 217.75
KGM/03.572/3-B | Önçekim öngerilmeli betonlarda kablo germe makinesinin 1 saatlik ücreti (Germe, gevşetme ve kesme makineleri ile pompa ve aksesuarları dahil komple) | sa | 2103.2
KGM/03.573 | 5 Kw jeneratör grubunun 1 saatlik ücreti (7,5 HP benzin motoru ile akuple portatif veya seyyar) | sa | 449.05
KGM/03.578 | Lastik tekerlekli, motorlu, bahçe el traktörünün 1 saatlik ücreti (Çim biçme tertibatlı) (11 HP gücünde) | sa | 252.6
KGM/03.587 | Vinç'in 1 saatlik ücreti (130 HP gücünde, 8-25 m. bom uzunluğunda, ortalama 25 ton kaldırma kapasiteli lastik tekerlekli hidrolik vinç) | sa | 2481.57
KGM/03.587/1 | Kamyon üzerine monte edilmiş vinç'in 1 saatlik ücreti | sa | 803.67
KGM/03.587/3 | Vinç'in 1 saatlik ücreti (476 HP gücünde, 42-55 m. bom uzunluğunda, ortalama 80 ton kaldırma kapasiteli lastik tekerlekli mobil vinç) | sa | 5113.68
KGM/03.588 | Delik delme makinesinin 1 saatlik ücreti [112 KW (152 HP), 2500 rpm] | sa | 2695.7
KGM/03.589 | Seyyar hava kompresörünün 1 saatlik ücreti (12 bar, 760 cfm) | sa | 2718.29
KGM/03.591 | Jetfan'ın 1 saatlik ücreti | sa | 1092.6
KGM/03.592 | Jumbo'nun 1 saatlik ücreti | sa | 5213.36
KGM/03.5000 | Otokorkuluk atölye veya fabrikasının 1 saatlik ücreti | sa | 40257.66
KGM/08.001/K | El ile kum, çakıl hazırlanması (Tüvenan) | m3 | 558
KGM/08.002/K | El ile kil hazırlanması | m3 | 682
KGM/08.003/K | El ile kum veya kum-çakıl çıkarılması,yıkanması ve elenmesi | m3 | 930
KGM/08.003/K-1 | Elenmiş kum temini (Yıkanmış) | m3 | 220.01
KGM/08.003/K-2 | Elenmiş çakıl temini (Yıkanmış) | m3 | 220.01
KGM/08.004/K | El ile elenmiş granülometrik kum hazırlanması | m3 | 1054
KGM/08.004/K-1 | Granülometrik kum temini (Yıkanmış) | m3 | 247.21
KGM/08.005/K | El ile elenmiş granülometrik çakıl hazırlanması | m3 | 1178
KGM/08.005/K-1 | Granülometrik çakıl temini (Yıkanmış) | m3 | 247.21
KGM/08.006/K | El ile mil kumu çıkartılması, elenmesi | m3 | 930
KGM/08.006/K-1 | Mil kumu temini (Yıkanmış) | m3 | 276.01
KGM/08.008 | Makine ile kum, çakıl hazırlanması (Tüvenan) | m3 | 55.92
KGM/08.009 | Makine ile elenmiş kum, çakıl (Granülometrik) hazırlanması | m3 | 149.42
KGM/08.021/K | Ocaktan taş hazırlanması | m3 | 142.85
KGM/08.021/K | Ocaktan taş hazırlanması | ton | 79.36
KGM/08.022/K | Ocak taşından konkasörle kırılmış ve elenmiş 70 mm.' ye kadar kırmataş hazırlanması (Beton için) | m3 | 263.04
KGM/08.023/K | Ocak taşından konkasörle kırılmış ve elenmiş 30 mm.' ye kadar kırmataş hazırlanması (Betonarme ve kaliteli beton için) | m3 | 299.78
KGM/08.024/K | Kazı taşından taş hazırlanması | m3 | 31.86
KGM/08.024/K | Kazı taşından taş hazırlanması | ton | 17.7
KGM/08.025/K | Toplama suretiyle taş hazırlanması | m3 | 381.81
KGM/08.025/K | Toplama suretiyle taş hazırlanması | ton | 212.12
KGM/08.026/K | Ocak taşından çaplanmış moloz taş hazırlanması | m3 | 1840.28
KGM/08.027/K | Ocak taşından kemer inşaatı için çaplanmış moloz taş hazırlanması | m3 | 2295.28
KGM/08.028/K | Kazı taşından çaplanmış moloz taş hazırlanması | m3 | 1408.04
KGM/08.029/K | Kazı taşından kemer inşaatı için çaplanmış moloz taş hazırlanması | m3 | 1797.6
KGM/08.030/K | Ocak taşından yonu taşı taslağı hazırlanması (Her çeşit yonu taşı için) | m3 | 2366.7
KGM/08.031/K | Ocak taşından özel yonu taşı taslağı hazırlanması | m3 | 3126.7
KGM/08.032/K | Ocak taşından kaba yonu taşı hazırlanması | m3 | 4976.71
KGM/08.033/K | Ocak taşından özel kaba yonu taşı hazırlanması | m3 | 6847.38
KGM/08.034/K | Ocak taşından ince yonu taşı hazırlanması | m3 | 8063.38
KGM/08.035/K | Ocak taşından özel ince yonu taşı hazırlanması | m3 | 11027.38
KGM/08.036/K | Ocak taşından kesme taş hazırlanması | m3 | 15186.72
KGM/08.040/K | Ø 10 cm. iç çapında 400 dozlu beton büz yapılması (Cidar kalınlığı 2,5 cm.) | m | 193
KGM/08.044/K | Ø 15 cm. iç çapında 400 dozlu beton büz yapılması (Cidar kalınlığı 3 cm.) | m | 220.12
KGM/08.048/K | Ø 20 cm. iç çapında 400 dozlu beton büz yapılması (Cidar kalınlığı 3,5 cm.) | m | 244.25
KGM/08.052/K | Ø 25 cm. iç çapında 400 dozlu beton büz yapılması (Cidar kalınlığı 4 cm.) | m | 268.26
KGM/08.056/K | Ø 30 cm. iç çapında 400 dozlu beton büz yapılması (Cidar kalınlığı 4,5 cm.) | m | 342.88
KGM/08.060/K | Ø 35 cm. iç çapında 400 dozlu beton büz yapılması (Cidar kalınlığı 5 cm.) | m | 392.47
KGM/08.064/K | Ø 40 cm. iç çapında 400 dozlu beton büz yapılması (Cidar kalınlığı 5,5 cm.) | m | 435.06
KGM/08.068/K | Ø 50 cm. iç çapında 400 dozlu beton büz yapılması (Cidar kalınlığı 6,5 cm.) | m | 529.38
KGM/08.072/K | Ø 60 cm. iç çapında 400 dozlu beton büz yapılması (Cidar kalınlığı 7,5 cm.) | m | 663.19
KGM/08.076/K | Ø 80 cm. iç çapında 400 dozlu beton büz yapılması (Cidar kalınlığı 9,5 cm.) | m | 983.86
KGM/08.080/K | Ø 60 cm. iç çapında 400 dozlu özel beton büz yapılması (Cidar kalınlığı 9 cm.) | m | 828.15
KGM/08.084/K | Ø 80 cm. iç çapında 400 dozlu özel beton büz yapılması (Cidar kalınlığı 11 cm.) | m | 1129.76
KGM/08.088/K | Ø 120 cm. iç çapında 400 dozlu özel beton büz yapılması (Cidar kalınlığı 15 cm.) | m | 1823.08
KGM/08.101 | Ocak taşından 0-0,005 ton kategorideki taşın hazırlanması | m3 | 66.79
KGM/08.101 | Ocak taşından 0-0,005 ton kategorideki taşın hazırlanması | ton | 37.11
KGM/08.101/1-K | Kazı taşından 0-0,005 ton kategorideki taşın hazırlanması | m3 | 16.27
KGM/08.101/1-K | Kazı taşından 0-0,005 ton kategorideki taşın hazırlanması | ton | 9.04
KGM/08.103 | Ocak taşından 0,005-0,100 ton kategorideki taşın hazırlanması | m3 | 151.19
KGM/08.103 | Ocak taşından 0,005-0,100 ton kategorideki taşın hazırlanması | ton | 83.99
KGM/08.103/1-K | Kazı taşından 0,005-0,100 ton kategorideki taşın hazırlanması | m3 | 32.25
KGM/08.103/1-K | Kazı taşından 0,005-0,100 ton kategorideki taşın hazırlanması | ton | 17.92
KGM/08.104/K | Ocak taşından 0-0,250 ton kategorideki taşın hazırlanması | m3 | 168.48
KGM/08.104/K | Ocak taşından 0-0,250 ton kategorideki taşın hazırlanması | ton | 93.6
KGM/08.104/1-K | Kazı taşından 0-0,250 ton kategorideki taşın hazırlanması | m3 | 36.29
KGM/08.104/1-K | Kazı taşından 0-0,250 ton kategorideki taşın hazırlanması | ton | 20.16
KGM/08.105 | Ocak taşından 0,100-0,250 ton kategorideki taşın hazırlanması | m3 | 175.14
KGM/08.105 | Ocak taşından 0,100-0,250 ton kategorideki taşın hazırlanması | ton | 97.3
KGM/08.105/1-K | Kazı taşından 0,100-0,250 ton kategorideki taşın hazırlanması | m3 | 42.26
KGM/08.105/1-K | Kazı taşından 0,100-0,250 ton kategorideki taşın hazırlanması | ton | 23.48
KGM/08.106/K | Ocak taşından 0-0,400 ton kategorideki taşın hazırlanması | m3 | 180.26
KGM/08.106/K | Ocak taşından 0-0,400 ton kategorideki taşın hazırlanması | ton | 100.14
KGM/08.106/1-K | Kazı taşından 0-0,400 ton kategorideki taşın hazırlanması | m3 | 46.3
KGM/08.106/1-K | Kazı taşından 0-0,400 ton kategorideki taşın hazırlanması | ton | 25.72
KGM/08.107 | Ocak taşından 0,250-0,400 ton kategorideki taşın hazırlanması | m3 | 187.47
KGM/08.107 | Ocak taşından 0,250-0,400 ton kategorideki taşın hazırlanması | ton | 104.15
KGM/08.107/1-K | Kazı taşından 0,250-0,400 ton kategorideki taşın hazırlanması | m3 | 52.27
KGM/08.107/1-K | Kazı taşından 0,250-0,400 ton kategorideki taşın hazırlanması | ton | 29.04
KGM/08.108/K | Ocak taşından 0,400-2 ton kategorideki taşın hazırlanması | m3 | 194.12
KGM/08.108/K | Ocak taşından 0,400-2 ton kategorideki taşın hazırlanması | ton | 107.84
KGM/08.108/1-K | Kazı taşından 0,400-2 ton kategorideki taşın hazırlanması | m3 | 60.34
KGM/08.108/1-K | Kazı taşından 0,400-2 ton kategorideki taşın hazırlanması | ton | 33.52
KGM/08.109/K | Ocak taşından 2-6 ton kategorideki taşınhazırlanması | m3 | 245.38
KGM/08.109/K | Ocak taşından 2-6 ton kategorideki taşınhazırlanması | ton | 136.32
KGM/08.109/1-K | Kazı taşından 2-6 ton kategorideki taşın hazırlanması | m3 | 82.57
KGM/08.109/1-K | Kazı taşından 2-6 ton kategorideki taşın hazırlanması | ton | 45.87
KGM/08.110/K | Ocak taşından 6-15 ton kategorideki taşın hazırlanması | m3 | 311.86
KGM/08.110/K | Ocak taşından 6-15 ton kategorideki taşın hazırlanması | ton | 173.26
KGM/08.110/1-K | Kazı taşından 6-15 ton kategorideki taşın hazırlanması | m3 | 102.73
KGM/08.110/1-K | Kazı taşından 6-15 ton kategorideki taşın hazırlanması | ton | 57.07
KGM/08.111/K | Ocak taşından 15 tondan yukarı kategorideki taşın hazırlanması | m3 | 370.73
KGM/08.111/K | Ocak taşından 15 tondan yukarı kategorideki taşın hazırlanması | ton | 205.96
KGM/08.111/1-K | Kazı taşından 15 tondan yukarı kategorideki taşın hazırlanması | m3 | 133.3
KGM/08.111/1-K | Kazı taşından 15 tondan yukarı kategorideki taşın hazırlanması | ton | 74.06
KGM/08.112/K | Ocak taşı artığının ocakta toplanması | m3 | 20.15
KGM/08.533 | Motorlu tulumba ile su hazırlanması | m3 | 12.45
KGM/10.005/K | Her dozda çimento harcı hazırlanması | m3 | 662.06
KGM/10.005/K-1 | Her dozda çimento harcı hazırlanması (Kırmataş İle) | m3 | 741.83
KGM/10.013/K | Her dozda ince çimento harcı hazırlanması | m3 | 720.16
KGM/10.013/K-1 | Her dozda ince çimento harcı hazırlanması (Kırmataş ile) | m3 | 743.93
KGM/10.021/K | Her dozda enjeksiyon için çimento şerbeti hazırlanması | m3 | 283
KGM/10.022/K | Her dozda çimento şerbeti hazırlanması | m3 | 307.1
KGM/10.081/K | Mozaik harcı hazırlanması | m3 | 873
KGM/10.082/K | Renkli mozaik harcı hazırlanması | m3 | 1065
KGM/60.001 | Yol bakım ve onarımlarında geçici trafik işaretlemesinin yapılması ve emniyet tedbirlerinin alınması | gün | 3904.18
KGM/60.002 | Yol bakım ve onarımlarında geçici trafik işaretlemesi için gerekli her türlü malzemenin temini | gün | 1614.3
KGM/60.003 | Yaya çizgi ekibinin 1 saatlik ücreti | sa | 1139.3
KGM/2001 | Yeni Avusturya tünel açma yöntemine göre A1 sınıfı zeminde tünel kazısı | m3 | 436.83
KGM/2002 | Yeni Avusturya tünel açma yöntemine göre A2 sınıfı zeminde tünel kazısı | m3 | 574.21
KGM/2003 | Yeni Avusturya tünel açma yöntemine göre B1 sınıfı zeminde tünel kazısı | m3 | 758.9
KGM/2005 | Yeni Avusturya tünel açma yöntemine göre B2 sınıfı zeminde tünel kazısı | m3 | 1033.5
KGM/2006 | Yeni Avusturya tünel açma yöntemine göre C2 sınıfı zeminde tünel kazısı | m3 | 1419.05
KGM/2007 | Yeni Avusturya tünel açma yöntemine göre C3 sınıfı zeminde tünel kazısı | m3 | 2091.11
KGM/2008 | Yeni Avusturya tünel açma yöntemine göre B3 sınıfı zeminde tünel kazısı, ters kemerli (İnvertli) | m3 | 1193.98
KGM/2009 | Yeni Avusturya tünel açma yöntemine göre B3 sınıfı zeminde tünel kazısı, ters kemersiz (İnversiz) | m3 | 1085.48
KGM/2010 | Yeni Avusturya tünel açma yöntemine göre C1 sınıfı zeminde tünel kazısı | m3 | 1242.61
KGM/2011 | Tünelde püskürtme betonu yapılması | m3 | 1579.76
KGM/2012 | Tünelde 1,5" dış çapında çelik boru ile enjeksiyonsuz süren yapılması | m | 569.96
KGM/2012-1 | Tünelde 2" dış çapında çelik boru ile enjeksiyonsuz süren yapılması | m | 629.03
KGM/2013 | Tünelde 1,5" dış çapında çelik boru ile enjeksiyonlu süren yapılması | m | 576.3
KGM/2013-1 | Tünelde 2" dış çapında çelik boru ile enjeksiyonlu süren yapılması | m | 635.36
KGM/2014 | Tünelde 26 mm. çapında SN tipi kaya bulonu tesis edilmesi | m | 576.69
KGM/2015 | Tünelde 26 mm. çapında PG tipi kaya bulonu tesis edilmesi | m | 604.41
KGM/2016 | Tünelde 28 mm. çapında SN tipi kaya bulonu tesis edilmesi | m | 594.9
KGM/2017 | Tünelde 28 mm. çapında PG tipi kaya bulonu tesis edilmesi | m | 624.19
KGM/2018 | IBO bulonu tesis edilmesi | m | 1201.5
KGM/2020 | Tünelde 32 mm. çapında PG tipi kaya bulonu tesis edilmesi | m | 668.09
KGM/2021 | Tünelde hazır nervürlü hasır çelikten iksa yapılması | ton | 44945.15
KGM/2022 | Tünelde su yalıtımı yapılması (Geotekstil ve membran ile) | m2 | 978.63
KGM/2024 | Tünel nihai beton kaplamasının yapılması | m3 | 2472.56
KGM/2024-H | Tünel nihai beton kaplamasının yapılması (C 25/30 hazır beton harcı ile) | m3 | 4068.69
KGM/2025 | Tünelde 32 mm. çapında SN tipi kaya bulonu tesis edilmesi | m | 635.34
KGM/2026/3 | Tünelde 3" Çapında Umbrella Arch metodu ile süren yapılması | m | 1956.5
KGM/2026/4 | Tünelde 4" Çapında Umbrella Arch metodu ile süren yapılması | m | 2939.25
KGM/2205 | Her cins toprağın sulanması ve sıkıştırılması | m3 | 24.01
KGM/2206 | Her cins küskülüğün sulanması ve sıkıştırılması | m3 | 12.98
KGM/2207 | Her cins kayanın sıkıştırılması | m3 | 3.86
KGM/2540 | Şevlerde bitkisel toprak tabakası teşkili (Ocak veya depo malzemesinden) | m3 | 216.85
KGM/2540/K | Refüjlerde, bordürle çevrili refüjlerde, eşanjörlerde ve düz sahalarda bitkisel toprak tabakası teşkili (Ocak veya depo malzemesinden) | m3 | 152.41
KGM/2541 | Şevlerde bitkisel toprak tabakası teşkili (Mevcut ve bitkisel toprak kazısından) | m3 | 203.94
KGM/2640 | Elenmemiş malzeme ile sanat yapıları ve köprü temel tabanına, beton yol ve tretuvar altlarına kum, çakıl tabakası serilmesi ve drenaj hendekleri ile her türlü büz yanlarında kum, çakıl dolgu yapılması | m3 | 165.93
KGM/2641 | Elenmiş malzeme ile sanat yapıları ve köprü temel tabanına, beton yol ve tretuvar altlarına kum, çakıl tabakası serilmesi ve drenaj hendekleri ile her türlü büz yanlarında kum, çakıl dolgu yapılması | m3 | 282.8
KGM/2641/A | Sanat yapıları ve köprü temel tabanına, beton yol ve tretuvar altlarına kırmataş tabakası serilmesi ve drenaj hendekleri ile her türlü büz yanlarında kırmataş dolgu yapılması | m3 | 470.75
KGM/2644 | İmla altına elenmemiş kum şilte malzemesi hazırlanması | m3 | 69.9
KGM/2645 | İmla altına elenmiş kum şilte malzemesi hazırlanması | m3 | 186.78
KGM/2649 | Geçirimsiz kil tabakası teşkili (El ile hazırlanmış kil ile) | m3 | 1119.03
KGM/2649/1 | Geçirimsiz kil tabakası teşkili (Makine ile hazırlanmış kil ile) | m3 | 124.45
KGM/2650 | Kireç stabilizasyonu yapılması | m3 | 109.55
KGM/3262 | Ocak taşı ile kuru dren | m3 | 1245.88
KGM/3263 | Kazı taşı ile kuru dren | m3 | 1093.26
KGM/3360 | Ocak taşı ile yaya kaldırım bordürü | m | 997.94
KGM/3362 | Beton yaya kaldırım bordürü | m | 475.26
KGM/3363 | Ocak taşı ile refüj bordürü | m | 1252.68
KGM/3365 | Beton refüj bordürü | m | 510.21
KGM/3368 | Beton ayırma taşı | m | 131.48
KGM/3400 | Ocak taşından istifsiz köprü ve menfez tahkimatı | m3 | 467.03
KGM/3405 | Kazı taşından istifsiz köprü ve menfez tahkimatı | m3 | 328.29
KGM/3410 | Ocak taşından istifli köprü ve menfez tahkimatı | m3 | 1158.73
KGM/3415 | Kazı taşından istifli köprü ve menfez tahkimatı | m3 | 1006.11
KGM/3520 | 50 cm. kalınlıkta ocak taşı ile kuru pere | m2 | 1024.45
KGM/3521 | 50 cm. kalınlıkta kazı taşı ile kuru pere | m2 | 941.21
KGM/3522 | 50 cm. kalınlıkta ocak taşı ile harçlı pere | m2 | 1246.11
KGM/3523 | 50 cm. kalınlıkta kazı taşı ile harçlı pere | m2 | 1162.88
KGM/3524 | Betondan mamul dolu bloklarla her boyutta kuru pere yapılması | m3 | 2141.2
KGM/3525 | Betondan mamul dolu bloklarla her boyutta harçlı pere yapılması | m3 | 2431.64
KGM/3605/A | Ø 150 mm. lik tünel tipi drenaj borusu temini ve döşenmesi | m | 119.5
KGM/3605/A1 | Ø 200 mm. lik tünel tipi drenaj borusu temini ve döşenmesi | m | 148.25
KGM/3605/A2 | Ø 200 mm. lik PVC drenaj borusu temini ve yerine döşenmesi | m | 192
KGM/3605/D | Drenaj borusu döşenmesi | m | 10.75
KGM/3650 | Kanaviçeli tecrit | m2 | 492.63
KGM/3657 | Bitümlü maddeler (Soğuk asfalt ve benzerleri) ile tecrit | m2 | 272.25
KGM/3750 | İnşaat bünyesine giren ahşap kazık | m3 | 4312.5
KGM/3779 | Ahşap imalatı katranlama | m2 | 80.83
KGM/3780/1 | Otokorkuluk rayı yapılması (RAL-RG 620) (Malzeme bedeli dahil) | m | 505.13
KGM/3780/1-M | Otokorkuluk rayı montajı (RAL-RG 620) | m | 106.13
KGM/3780/1-S | Otokorkuluk rayı sökülmesi | m | 121.28
KGM/3780/2 | Otokorkuluk dikmesi yapılması (Sigma profilden) (RAL-RG 620) (Malzeme bedeli dahil) | adet | 564.6
KGM/3780/2-M | Otokorkuluk dikmesi montajı (RAL-RG 620) (Sigma profilden) | adet | 181.93
KGM/3780/2-S | Otokorkuluk dikmesi sökülmesi (Sigma profilden) | adet | 197.08
KGM/3780/3 | Otokorkuluk bağlantı plakası yapılması (RAL-RG 620) (Malzeme bedeli dahil) | adet | 7.63
KGM/3780/4 | Otokorkuluk "U" takozu yapılması (RAL-RG 620) (Malzeme bedeli dahil) | adet | 40.85
KGM/3780/4-M | Otokorkuluk "U" takozu (Bağlantı plakası dahil) montajı (RAL-RG 620) | adet | 30.33
KGM/3780/4-S | Otokorkuluk "U" takozu (Bağlantı plakası dahil) sökülmesi | adet | 45.48
KGM/3780/5 | Otokorkuluk takozu (L=480 mm.) ile ara bağlantı parçasının yapılması (RAL-RG 620) (Malzeme bedeli dahil) | adet | 237.39
KGM/3780/5-M | Otokorkuluk takozu (L=480 mm.) ve ara bağlantı parçasının (Bağlantı plakası dahil) montajı (RAL-RG 620) | adet | 60.64
KGM/3780/5-S | Otokorkuluk takozu (L=480 mm.) ve ara bağlantı parçasının (Bağlantı plakası dahil) sökülmesi | adet | 75.8
KGM/3780/6 | Otokorkuluk takozu (L=780 mm.) ile ara bağlantı parçasının yapılması (RAL-RG 620) (Malzeme bedeli dahil) | adet | 368.96
KGM/3780/6-M | Otokorkuluk takozu (L=780 mm.) ve ara bağlantı parçasının (Bağlantı plakası dahil) montajı (RAL-RG 620) | adet | 90.96
KGM/3780/6-S | Otokorkuluk takozu (L=780 mm.) ve ara bağlantı parçasının (Bağlantı plakası dahil) sökülmesi | adet | 106.13
KGM/3780/7 | Otokorkuluk takozu (L=780 mm.) yapılması (RAL-RG 620) (Malzeme bedeli dahil) | adet | 326.83
KGM/3780/7-M | Otokorkuluk takozu (L=780 mm.) (Bağlantı plakası dahil) montajı (RAL-RG 620) | adet | 60.64
KGM/3780/7-S | Otokorkuluk takozu (L=780 mm.) (Bağlantı plakası dahil) sökülmesi | adet | 75.8
KGM/3780/8 | Otokorkuluk gergi kuşağı yapılması (RAL-RG 620) (Malzeme bedeli dahil) | m | 120.76
KGM/3780/8-M | Otokorkuluk gergi kuşağı yapılması (RAL-RG 620) | m | 45.48
KGM/3780/8-S | Otokorkuluk gergi kuşağı sökülmesi | m | 60.64
KGM/3780/9 | Kısa indirme için açılı ray parçası yapılması (RAL-RG 620)(Malzeme bedeli | adet | 399.9
KGM/3780/9-M | Kısa indirme için açılı ray parçası montajı (RAL-RG 620) | adet | 90.96
KGM/3780/9-S | Kısa indirme için açılı ray parçası sökülmesi | adet | 106.13
KGM/3780/10 | Otokorkuluk uç parçası yapılması (RAL-RG 620) (Malzeme bedeli dahil) | adet | 425.95
KGM/3780/10-M | Otokorkuluk uç parçası montajı (RAL-RG 620) | adet | 90.96
KGM/3780/10-S | Otokorkuluk uç parçası sökülmesi | adet | 106.13
KGM/3780/11 | Otokorkuluk ray başlık parçası yapılması (Malzeme bedeli dahil) | adet | 2251.73
KGM/3780/11-M | Otokorkuluk ray başlık parçası montajı | adet | 272.88
KGM/3780/11-S | Otokorkuluk ray başlık parçası sökülmesi | adet | 303.2
KGM/3780/12 | Köprü koruyucu otokorkuluğu dikmesi yapılması (Sigma profilden) (Malzeme bedeli dahil) | adet | 545.25
KGM/3780/12-M | Köprü koruyucu otokorkuluğu dikmesi montajı (RAL-RG 620) | adet | 151.6
KGM/3780/12-S | Köprü koruyucu otokorkuluğu dikmesi sökülmesi (Sigma profilden) | adet | 166.76
KGM/3780/13 | Otokorkuluk genleşme eki (0-80 mm.) yapılması (RAL-RG 620) (Malzeme bedeli dahil) | adet | 164.13
KGM/3780/13-M | Otokorkuluk genleşme eki (0-80 mm.) montajı (RAL-RG 620) | adet | 60.64
KGM/3780/13-S | Otokorkuluk genleşme eki (0-80 mm.) sökülmesi | adet | 75.8
KGM/3780/14 | Otokorkuluk genleşme eki (80-160 mm.) yapılması (RAL-RG 620) (Malzeme bedeli dahil) | adet | 926.43
KGM/3780/14-M | Otokorkuluk genleşme eki (80-160 mm.) montajı (RAL-RG 620) | adet | 121.28
KGM/3780/14-S | Otokorkuluk genleşme eki (80-160 mm.) sökülmesi | adet | 136.44
KGM/3780/15 | Refüj geçişleri için açılabilir otokorkuluk yapılması (Malzeme bedeli dahil) | m | 1487.89
KGM/3780/15-M | Refüj geçişleri için açılabilir otokorkuluk montajı | m | 533.2
KGM/3780/15-S | Refüj geçişleri için açılabilir otokorkuluk sökülmesi | m | 579.7
KGM/3780/16 | Otokorkuluk için tek yönlü reflektör yapılması (Malzeme bedeli ve bağlantı elemanı dahil) (Reflektif malzeme hariç) | adet | 14.31
KGM/3780/16-M | Otokorkuluk reflektörü montajı (Tek yönlü) | adet | 15.16
KGM/3780/16-S | Otokorkuluk reflektörü sökülmesi (Tek yönlü) | adet | 15.16
KGM/3780/17 | Otokorkuluk için iki yönlü reflektör yapılması (Malzeme bedeli ve bağlantı elemanı dahil) (Reflektif malzeme hariç) | adet | 17.6
KGM/3780/17-M | Otokorkuluk reflektörü montajı (İki yönlü) | adet | 15.16
KGM/3780/17-S | Otokorkuluk reflektörü sökülmesi (İki yönlü) | adet | 15.16
KGM/3780/18 | Otokorkuluk başlık parçası yapılması (RAL-RG 620) (Malzeme bedeli dahil) | adet | 1100.25
KGM/3780/18-M | Otokorkuluk başlık parçası montajı (RAL-RG 620) | adet | 257.73
KGM/3780/18-S | Otokorkuluk başlık parçası sökülmesi (RAL-RG 620) | adet | 272.88
KGM/3780/19 | Otokorkuluk radyüslü rayı yapılması (RAL-RG 620) (Malzeme bedeli dahil) | m | 715.04
KGM/3780/19-M | Otokorkuluk radyüslü rayı montajı (RAL-RG 620) | m | 121.28
KGM/3780/19-S | Otokorkuluk radyüslü rayı sökülmesi | m | 136.44
KGM/3781/1 | 3N Otokorkuluk rayı yapılması (Malzeme bedeli dahil) | m | 809.61
KGM/3781/1-M | 3N Otokorkuluk rayı montajı | m | 166.76
KGM/3781/1-S | 3N Otokorkuluk rayı sökülmesi | m | 166.76
KGM/3781/2 | 3N Otokorkuluk koruyucu ray parçası yapılması (Malzeme bedeli dahil) | adet | 225.2
KGM/3781/2-M | 3N Otokorkuluk koruyucu ray parçası montajı | adet | 90.96
KGM/3781/2-S | 3N Otokorkuluk koruyucu ray parçası sökülmesi | adet | 90.96
KGM/3781/3 | 3N Otokorkuluk dikmesi yapılması (L=2400 mm, C150 profilden) (Malzeme bedeli dahil) | adet | 1685.69
KGM/3781/3-M | 3N Otokorkuluk dikme montajı (L=2400 mm, C150 profilden) | adet | 333.53
KGM/3781/3-S | 3N Otokorkuluk dikmesi sökülmesi (L=2400 mm , C150 profilden) | adet | 333.53
KGM/3781/4 | 3N Otokorkuluk bağlantı plakası yapılması (6x45x75 mm) (Malzeme bedeli dahil) | adet | 5.7
KGM/3781/5 | 3N Otokorkuluk takozu yapılması (C 350 Profilden) (Malzeme bedeli dahil) | adet | 643.25
KGM/3781/5-M | 3N Otokorkuluk takozu ile bağlantı plakası montajı (C 350 profilden) | adet | 75.8
KGM/3781/5-S | 3N Otokorkuluk takozu ile bağlantı plakası sökülmesi (C 350 profilden) | adet | 75.8
KGM/3781/6 | 3N Otokorkuluk U kirişi yapılması (U 130 profilden) (Malzeme bedeli dahil) | m | 540.49
KGM/3781/6-M | 3N Otokorkuluk U kirişi montajı | m | 151.6
KGM/3781/6-S | 3N Otokorkuluk U kirişi sökülmesi | m | 151.6
KGM/3781/7 | 3N Otokorkuluk U kiriş takozu yapılması (U 106 profilden) (Malzeme bedeli dahil) | adet | 94.74
KGM/3781/7-M | 3N Otokorkuluk U kiriş takozu montajı (U 106 profilden) | adet | 90.96
KGM/3781/7-S | 3N Otokorkuluk U kiriş takozu sökülmesi (U 106 profilden) | adet | 90.96
KGM/3781/8 | 3N Köprü koruyucu otokorkuluk dikmesi yapılması (L=994mm, C 150 profilden)(Malzeme bedeli dahil) | adet | 1299.23
KGM/3781/8-M | 3N Köprü koruyucu otokorkuluk dikmesi montajı (L=994mm, C 150 profilden) | adet | 303.2
KGM/3781/8-S | 3N Köprü koruyucu otokorkuluk dikmesi sökülmesi (L=994mm, C 150 profilden) | adet | 303.2
KGM/3781/9 | 3N Otokorkuluk genleşme eki yapılması (0-80 mm) (Normal raydan ve U kirişten fark olarak)(Malzeme bedeli dahil) | adet | 798.66
KGM/3781/9-M | 3N Otokorkuluk genleşme eki montajı (0-80 mm) | adet | 181.93
KGM/3781/9-S | 3N Otokorkuluk genleşme eki sökülmesi (0-80 mm) | adet | 181.93
KGM/3781/10 | 3N Otokorkuluk genleşme eki yapılması (80-160 mm) (Normal raydan ve U kirişten fark olarak)(Malzeme bedeli dahil) | adet | 1975.71
KGM/3781/10-M | 3N Otokorkuluk genleşme eki montajı (80-160 mm) | adet | 212.24
KGM/3781/10-S | 3N Otokorkuluk genleşme eki sökülmesi (80-1600 mm) | adet | 212.24
KGM/3781/11 | 3N Otokorkuluk geçiş elemanı yapılması (Malzeme bedeli dahil) | adet | 1735.96
KGM/3781/11-M | 3N Otokorkuluk geçiş elemanı montajı | adet | 303.2
KGM/3781/11-S | 3N Otokorkuluk geçiş elemanı sökülmesi | adet | 303.2
KGM/3781/12 | 3N Otokorkuluk U kirişi indirme elemanı yapılması (U 130 profilden) (Malzeme bedeli dahil) | adet | 546.25
KGM/3781/12-M | 3N Otokorkuluk U kirişi indirme elemanı montajı | adet | 181.93
KGM/3781/12-S | 3N Otokorkuluk U kirişi indirme elemanı sökülmesi | adet | 181.93
KGM/3783 | Profilli demirden kazık ve keson hazırlanması (Malzeme bedeli dahil) (Boyama hariç) | ton | 66256.98
KGM/3792 | Yüksek dayanımlı öngerme çeliği temini | ton | 32125
KGM/3792/1 | Yüksek dayanımlı öngerme çeliği temini (0,5 inç halat) ( Tip 270 K) | ton | 36250
KGM/3792/2 | Yüksek dayanımlı öngerme çeliği temini (0,6 inç halat) ( Tip 270 K) | ton | 36250
KGM/3793 | Kılıf borusu temini | m | 27.36
KGM/3794 | Ankraj konu temini | adet | 133.75
KGM/3800 | Pirinç boru | kg | 270
KGM/3805 | Neopren (Lastik) mesnet tertibatı (İçi çelik fretli) | dm3 | 286.25
KGM/3820 | 3 cm. kalınlıkta muhafaza betonu yapılması | m2 | 160.69
KGM/3821 | 4 cm. kalınlıkta muhafaza betonu yapılması | m2 | 169.7
KGM/3822 | 5 cm. kalınlıkta muhafaza betonu yapılması | m2 | 178.7
KGM/3950 | 1000 kg' dan 3000 kg' a kadar tahkimat beton bloklarının yerine yerleştirilmesi | m3 | 65.13
KGM/3955 | 3000 kg' dan 6000 kg' a kadar tahkimat beton bloklarının yerine yerleştirilmesi | m3 | 78.15
KGM/3960 | 6000 kg' dan 12000 kg' a kadar tahkimat beton bloklarının yerine yerleştirilmesi | m3 | 114.63
KGM/3965 | Tahkimat için her boyutta beton blok yapılması | m3 | 1355.55
KGM/3980 | Sınır taşı hazırlanması ve yerine konulması | adet | 229.75
KGM/3985/2A | CTP Yol kenar dikmesinin temini ve yol boyuna dikilmesi | adet | 92.63
KGM/4030 | Bitümlü temel ve satıh tabakalarında kalıp | m | 8.7
KGM/4100 | Ocak taşından konkasörle kırılmış ve elenmiş 50 mm. (2") lik agrega hazırlanması | m3 | 306.14
KGM/4100 | Ocak taşından konkasörle kırılmış ve elenmiş 50 mm. (2") lik agrega hazırlanması | ton | 191.34
KGM/4100-K | Kazı taşından konkasörle kırılmış ve elenmiş 50 mm. (2") lik agrega hazırlanması | m3 | 167.4
KGM/4100-K | Kazı taşından konkasörle kırılmış ve elenmiş 50 mm. (2") lik agrega hazırlanması | ton | 104.63
KGM/4100-E1 | Elenmemiş çakıllı malzemeden konkasörle kırılmış ve elenmiş 50 mm. (2") lik agrega hazırlanması | m3 | 142.46
KGM/4100-E1 | Elenmemiş çakıllı malzemeden konkasörle kırılmış ve elenmiş 50 mm. (2") lik agrega hazırlanması | ton | 89.04
KGM/4100-E2 | Elenmiş çakıllı malzemeden konkasörle kırılmış ve elenmiş 50 mm. (2") lik agrega hazırlanması | m3 | 174.34
KGM/4100-E2 | Elenmiş çakıllı malzemeden konkasörle kırılmış ve elenmiş 50 mm. (2") lik agrega hazırlanması | ton | 108.96
KGM/4101 | Ocak taşından konkasörle kırılmış ve elenmiş 37,5 mm. (1 1/2") lik agrega hazırlanması | m3 | 332
KGM/4101 | Ocak taşından konkasörle kırılmış ve elenmiş 37,5 mm. (1 1/2") lik agrega hazırlanması | ton | 207.5
KGM/4101-S | Sert taştan konkasörle kırılmış ve elenmiş 37,5 mm. (1 1/2") lik agrega hazırlanması | m3 | 383.73
KGM/4101-S | Sert taştan konkasörle kırılmış ve elenmiş 37,5 mm. (1 1/2") lik agrega hazırlanması | ton | 239.83
KGM/4101-K | Kazı taşından konkasörle kırılmış ve elenmiş 37,5 mm. (1 1/2") lik agrega hazırlanması | m3 | 193.26
KGM/4101-K | Kazı taşından konkasörle kırılmış ve elenmiş 37,5 mm. (1 1/2") lik agrega hazırlanması | ton | 120.79
KGM/4101-E1 | Elenmemiş çakıllı malzemeden konkasörle kırılmış ve elenmiş 37,5 mm. (1 1/2") lik agrega hazırlanması | m3 | 168.33
KGM/4101-E1 | Elenmemiş çakıllı malzemeden konkasörle kırılmış ve elenmiş 37,5 mm. (1 1/2") lik agrega hazırlanması | ton | 105.21
KGM/4101-E2 | Elenmiş çakıldan konkasörle kırılmış ve elenmiş 37,5 mm. (1 1/2") lik agrega hazırlanması | m3 | 200.2
KGM/4101-E2 | Elenmiş çakıldan konkasörle kırılmış ve elenmiş 37,5 mm. (1 1/2") lik agrega hazırlanması | ton | 125.13
KGM/4102 | Ocak taşından konkasörle kırılmış ve elenmiş 25 mm. (1") ve 19 mm. (3/4") lik agrega hazırlanması | m3 | 371.45
KGM/4102 | Ocak taşından konkasörle kırılmış ve elenmiş 25 mm. (1") ve 19 mm. (3/4") lik agrega hazırlanması | ton | 232.16
KGM/4102-S | Sert taştan konkasörle kırılmış ve elenmiş 25 mm. (1") ve 19 mm. (3/4") lik agrega hazırlanması | m3 | 436.11
KGM/4102-S | Sert taştan konkasörle kırılmış ve elenmiş 25 mm. (1") ve 19 mm. (3/4") lik agrega hazırlanması | ton | 272.57
KGM/4102-K | Kazı taşından konkasörle kırılmış ve elenmiş 25 mm. (1") ve 19 mm. (3/4") lik agrega hazırlanması | m3 | 232.71
KGM/4102-K | Kazı taşından konkasörle kırılmış ve elenmiş 25 mm. (1") ve 19 mm. (3/4") lik agrega hazırlanması | ton | 145.44
KGM/4102-T | Toplama taştan konkasörle kırılmış ve elenmiş 25 mm. (1") ve 19 mm. (3/4") lik agrega hazırlanması | m3 | 670.15
KGM/4102-T | Toplama taştan konkasörle kırılmış ve elenmiş 25 mm. (1") ve 19 mm. (3/4") lik agrega hazırlanması | ton | 418.84
KGM/4102-E1 | Elenmemiş çakıllı malzemeden konkasörle kırılmış ve elenmiş 25 mm. (1") ve19 mm. (3/4") lik agrega hazırlanması | m3 | 207.78
KGM/4102-E1 | Elenmemiş çakıllı malzemeden konkasörle kırılmış ve elenmiş 25 mm. (1") ve19 mm. (3/4") lik agrega hazırlanması | ton | 129.86
KGM/4102-E2 | Elenmiş çakıldan konkasörle kırılmış ve elenmiş 25 mm. (1") ve19 mm. (3/4") lik agrega hazırlanması | m3 | 239.65
KGM/4102-E2 | Elenmiş çakıldan konkasörle kırılmış ve elenmiş 25 mm. (1") ve19 mm. (3/4") lik agrega hazırlanması | ton | 149.78
KGM/4103 | Ocak taşından konkasörle kırılmış ve elenmiş 25 mm. (1"), 19 mm. (3/4") ve 12,5 mm. (1/2") lik agrega hazırlanması | m3 | 391.01
KGM/4103 | Ocak taşından konkasörle kırılmış ve elenmiş 25 mm. (1"), 19 mm. (3/4") ve 12,5 mm. (1/2") lik agrega hazırlanması | ton | 244.38
KGM/4103-S | Sert taştan konkasörle kırılmış ve elenmiş 25 mm. (1"), 19 mm. (3/4") ve 12,5 mm. (1/2") lik agrega hazırlanması | m3 | 465.38
KGM/4103-S | Sert taştan konkasörle kırılmış ve elenmiş 25 mm. (1"), 19 mm. (3/4") ve 12,5 mm. (1/2") lik agrega hazırlanması | ton | 290.86
KGM/4103-K | Kazı taşından konkasörle kırılmış ve elenmiş 25 mm. (1"), 19 mm. (3/4") ve 12,5 mm. (1/2") lik agrega hazırlanması | m3 | 252.28
KGM/4103-K | Kazı taşından konkasörle kırılmış ve elenmiş 25 mm. (1"), 19 mm. (3/4") ve 12,5 mm. (1/2") lik agrega hazırlanması | ton | 157.68
KGM/4103-T | Toplama taştan konkasörle kırılmış ve elenmiş 25 mm. (1"), 19 mm. (3/4") ve 12,5 mm. (1/2") lik agrega hazırlanması | m3 | 689.71
KGM/4103-T | Toplama taştan konkasörle kırılmış ve elenmiş 25 mm. (1"), 19 mm. (3/4") ve 12,5 mm. (1/2") lik agrega hazırlanması | ton | 431.07
KGM/4103-E1 | Elenmemiş çakıllı malzemeden konkasörle kırılmış ve elenmiş 25 mm. (1"), 19 mm. (3/4") ve 12,5 mm. (1/2") lik agrega hazırlanması | m3 | 227.34
KGM/4103-E1 | Elenmemiş çakıllı malzemeden konkasörle kırılmış ve elenmiş 25 mm. (1"), 19 mm. (3/4") ve 12,5 mm. (1/2") lik agrega hazırlanması | ton | 142.09
KGM/4103-E2 | Elenmiş çakıldan konkasörle kırılmış ve elenmiş 25 mm. (1"), 19 mm. (3/4") ve 12,5 mm. (1/2") lik agrega hazırlanması | m3 | 259.21
KGM/4103-E2 | Elenmiş çakıldan konkasörle kırılmış ve elenmiş 25 mm. (1"), 19 mm. (3/4") ve 12,5 mm. (1/2") lik agrega hazırlanması | ton | 162.01
KGM/4104 | Ocak taşından konkasörle kırılmış ve elenmiş 19 mm. (3/4") ve 12,5 mm. (1/2") lik agrega hazırlanması | m3 | 407.19
KGM/4104 | Ocak taşından konkasörle kırılmış ve elenmiş 19 mm. (3/4") ve 12,5 mm. (1/2") lik agrega hazırlanması | ton | 254.49
KGM/4104-S | Sert taştan konkasörle kırılmış ve elenmiş 19 mm. (3/4") ve 12,5 mm. (1/2") lik agrega hazırlanması | m3 | 488
KGM/4104-S | Sert taştan konkasörle kırılmış ve elenmiş 19 mm. (3/4") ve 12,5 mm. (1/2") lik agrega hazırlanması | ton | 305
KGM/4104-K | Kazı taşından konkasörle kırılmış ve elenmiş 19 mm. (3/4") ve 12,5 mm. (1/2") lik agrega hazırlanması | m3 | 268.45
KGM/4104-K | Kazı taşından konkasörle kırılmış ve elenmiş 19 mm. (3/4") ve 12,5 mm. (1/2") lik agrega hazırlanması | ton | 167.78
KGM/4104-T | Toplama taştan konkasörle kırılmış ve elenmiş 19 mm. (3/4") ve 12,5 mm. (1/2") lik agrega hazırlanması | m3 | 705.89
KGM/4104-T | Toplama taştan konkasörle kırılmış ve elenmiş 19 mm. (3/4") ve 12,5 mm. (1/2") lik agrega hazırlanması | ton | 441.18
KGM/4104-E1 | Elenmemiş çakıllı malzemeden konkasörle kırılmış ve elenmiş 19 mm. (3/4") ve12,5 mm. (1/2") lik agrega hazırlanması | m3 | 243.51
KGM/4104-E1 | Elenmemiş çakıllı malzemeden konkasörle kırılmış ve elenmiş 19 mm. (3/4") ve12,5 mm. (1/2") lik agrega hazırlanması | ton | 152.19
KGM/4104-E2 | Elenmiş çakıldan konkasörle kırılmış ve elenmiş 19 mm. (3/4") ve12,5 mm. (1/2") lik agrega hazırlanması | m3 | 275.39
KGM/4104-E2 | Elenmiş çakıldan konkasörle kırılmış ve elenmiş 19 mm. (3/4") ve12,5 mm. (1/2") lik agrega hazırlanması | ton | 172.12
KGM/4105 | Ocak taşından konkasörle kırılmış ve elenmiş 12,5 mm. (1/2") ve 9,5 mm. (3/8") lik agrega hazırlanması | m3 | 423.35
KGM/4105 | Ocak taşından konkasörle kırılmış ve elenmiş 12,5 mm. (1/2") ve 9,5 mm. (3/8") lik agrega hazırlanması | ton | 264.59
KGM/4105-S | Sert taştan konkasörle kırılmış ve elenmiş 12,5 mm. (1/2") ve 9,5 mm. (3/8") lik agrega hazırlanması | m3 | 513.86
KGM/4105-S | Sert taştan konkasörle kırılmış ve elenmiş 12,5 mm. (1/2") ve 9,5 mm. (3/8") lik agrega hazırlanması | ton | 321.16
KGM/4105-K | Kazı taşından konkasörle kırılmış ve elenmiş 12,5 mm. (1/2") ve 9,5 mm. (3/8") lik agrega hazırlanması | m3 | 284.61
KGM/4105-K | Kazı taşından konkasörle kırılmış ve elenmiş 12,5 mm. (1/2") ve 9,5 mm. (3/8") lik agrega hazırlanması | ton | 177.88
KGM/4105-T | Toplama taştan konkasörle kırılmış ve elenmiş 12,5 mm. (1/2") ve 9,5 mm. (3/8") lik agrega hazırlanması | m3 | 722.05
KGM/4105-T | Toplama taştan konkasörle kırılmış ve elenmiş 12,5 mm. (1/2") ve 9,5 mm. (3/8") lik agrega hazırlanması | ton | 451.28
KGM/4105-E1 | Elenmemiş çakıllı malzemeden konkasörle kırılmış ve elenmiş 12,5 mm. (1/2") ve 9,5 mm. (3/8") lik agrega hazırlanması | m3 | 259.68
KGM/4105-E1 | Elenmemiş çakıllı malzemeden konkasörle kırılmış ve elenmiş 12,5 mm. (1/2") ve 9,5 mm. (3/8") lik agrega hazırlanması | ton | 162.3
KGM/4105-E2 | Elenmiş çakıldan konkasörle kırılmış ve elenmiş 12,5 mm. (1/2") ve 9,5 mm. (3/8") lik agrega hazırlanması | m3 | 291.55
KGM/4105-E2 | Elenmiş çakıldan konkasörle kırılmış ve elenmiş 12,5 mm. (1/2") ve 9,5 mm. (3/8") lik agrega hazırlanması | ton | 182.22
KGM/4106 | Ocak taşından konkasörle kırılmış ve elenmiş 9,5 mm. (3/8") lik agrega hazırlanması | m3 | 433.01
KGM/4106 | Ocak taşından konkasörle kırılmış ve elenmiş 9,5 mm. (3/8") lik agrega hazırlanması | ton | 270.63
KGM/4106-S | Sert taştan konkasörle kırılmış ve elenmiş 9,5 mm. (3/8") lik agrega hazırlanması | m3 | 529.99
KGM/4106-S | Sert taştan konkasörle kırılmış ve elenmiş 9,5 mm. (3/8") lik agrega hazırlanması | ton | 331.24
KGM/4106-K | Kazı taşından konkasörle kırılmış ve elenmiş 9,5 mm. (3/8") lik agrega hazırlanması | m3 | 294.28
KGM/4106-K | Kazı taşından konkasörle kırılmış ve elenmiş 9,5 mm. (3/8") lik agrega hazırlanması | ton | 183.93
KGM/4106-T | Toplama taştan konkasörle kırılmış ve elenmiş 9,5 mm. (3/8") lik agrega hazırlanması | m3 | 731.71
KGM/4106-T | Toplama taştan konkasörle kırılmış ve elenmiş 9,5 mm. (3/8") lik agrega hazırlanması | ton | 457.32
KGM/4106-E1 | Elenmemiş çakıllı malzemeden konkasörle kırılmış ve elenmiş 9,5 mm. (3/8") lik agrega hazırlanması | m3 | 269.34
KGM/4106-E1 | Elenmemiş çakıllı malzemeden konkasörle kırılmış ve elenmiş 9,5 mm. (3/8") lik agrega hazırlanması | ton | 168.34
KGM/4106-E2 | Elenmiş çakıldan konkasörle kırılmış ve elenmiş 9,5 mm. (3/8") lik agrega hazırlanması | m3 | 301.21
KGM/4106-E2 | Elenmiş çakıldan konkasörle kırılmış ve elenmiş 9,5 mm. (3/8") lik agrega hazırlanması | ton | 188.26
KGM/4107 | Ocak taşından konkasörle kırılmış ve elenmiş 4,75 mm. (No.4) ve daha küçük agrega hazırlanması | m3 | 449.18
KGM/4107 | Ocak taşından konkasörle kırılmış ve elenmiş 4,75 mm. (No.4) ve daha küçük agrega hazırlanması | ton | 280.74
KGM/4107-S | Sert taştan konkasörle kırılmış ve elenmiş 4,75 mm. (No.4) ve daha küçük agrega hazırlanması | m3 | 555.85
KGM/4107-S | Sert taştan konkasörle kırılmış ve elenmiş 4,75 mm. (No.4) ve daha küçük agrega hazırlanması | ton | 347.41
KGM/4107-K | Kazı taşından konkasörle kırılmış ve elenmiş 4,75 mm. (No.4) ve daha küçük agrega hazırlanması | m3 | 310.44
KGM/4107-K | Kazı taşından konkasörle kırılmış ve elenmiş 4,75 mm. (No.4) ve daha küçük agrega hazırlanması | ton | 194.03
KGM/4107-T | Toplama taştan konkasörle kırılmış ve elenmiş 4,75 mm. (No.4) ve daha küçük agrega hazırlanması | m3 | 747.88
KGM/4107-T | Toplama taştan konkasörle kırılmış ve elenmiş 4,75 mm. (No.4) ve daha küçük agrega hazırlanması | ton | 467.43
KGM/4107-E1 | Elenmemiş çakıllı malzemeden konkasörle kırılmış ve elenmiş 4,75 mm. (No.4) ve daha küçük agrega hazırlanması | m3 | 285.5
KGM/4107-E1 | Elenmemiş çakıllı malzemeden konkasörle kırılmış ve elenmiş 4,75 mm. (No.4) ve daha küçük agrega hazırlanması | ton | 178.44
KGM/4107-E2 | Elenmiş çakıldan konkasörle kırılmış ve elenmiş 4,75 mm. (No.4) ve daha küçük agrega hazırlanması | m3 | 317.38
KGM/4107-E2 | Elenmiş çakıldan konkasörle kırılmış ve elenmiş 4,75 mm. (No.4) ve daha küçük agrega hazırlanması | ton | 198.36
KGM/4269 | Malzemenin kantar ile tartılması | ton | 0.48
KGM/4270 | Mineral filler hazırlanması | ton | 221.25
KGM/4300/PMB | Özel plentte polimer modifiye bitüm (PMB) hazırlanması | ton | 1233.06
KGM/4355 | Yarı katı bitümlü malzemenin sarnıç veya tanklarda emiş derecesine kadarısıtılması (Makine İle) | ton | 310.61
KGM/4358 | Katı bitümlü malzemenin sarnıç veya tanklarda emiş derecesine kadar ısıtılması (Makine ile) | ton | 456.51
KGM/4358/1 | Katı bitümlü malzemenin sarnıç veya tanklarda emiş derecesinden tatbik derecesine kadar ısıtılması (Makine İle) | ton | 398.15
KGM/4364 | Varil veya bidonla taşınan bitümlü malzemenin tankdan geçirilmesi | ton | 21.85
KGM/4365 | Sarnıçlı vagon, tanker, kamyon ve roley tank gibi kaplarla taşınan bitümlü malzemenin depolanması | ton | 32.78
KGM/4366 | Bitümlü malzemenin asfalt pompası ile bir kaptan diğer bir kaba aktarılması | ton | 18.79
KGM/4367 | Yumuşatıcı (Gaz, benzin, motorin vs.) petrol ürünlerinin pompa veya el ile bir kaptan diğer bir kaba aktarılması | ton | 18.79
KGM/4368 | Yumuşatıcı (Gaz, benzin, motorin vs.) petrol ürünlerinin depolanması | ton | 187.5
KGM/4371 | Evvelce hazırlanmış stabilize bir yolun ince reglajı | dekar | 2523.16
KGM/4375 | Beton ve her nevi asfalt yollar dışındaki yolların el ile süpürülmesi | dekar | 15000
KGM/4376 | Beton ve her nevi asfalt yolların el ile süpürülmesi | dekar | 7500
KGM/4377 | Beton ve her nevi asfsalt yollar dışındaki yolların makine ile süpürülmesi | dekar | 528.44
KGM/4378 | Beton ve her nevi asfsalt yolların makine ile süpürülmesi | dekar | 267.74
KGM/4380 | Bitümlü kaplama ve karışımlar için mevcut agreganın elenmesi | m3 | 35.8
KGM/4381 | Mevcut asfalt mıcırının tozunun giderilmesi | m3 | 57.05
KGM/4382 | Bitümlü kaplama ve karışımlar için mevcut agreganın yıkama makinesi ile yıkanması | m3 | 76.19
KGM/4383 | Bitümlü kaplama ve karışım agregasının Poz KGM/4380'e göre elenirken eleğe su verilerek yıkanması | m3 | 10.26
KGM/4393 | Distribütör makinesi ile astar bitümlü malzemesinin püskürtülmesi (Boru İle) | dekar | 759.96
KGM/4394 | Distribütör makinesi ile astar bitümlü malzemesinin püskürtülmesi (El ile) | dekar | 1827.44
KGM/4398 | Distribütör makinesi ile yapıştırıcı bitümlü malzemesinin püskürtülmesi (Boru ile) | dekar | 537.54
KGM/4399 | Distribütör makinesi ile yapıştırıcı bitümlü malzemesinin püskürtülmesi (El ile) | dekar | 1298.41
KGM/4402 | Distribütör makinesi ve 25 mm. (1") lik agrega (Mıcır) ile bir tabaka bitümlü sathi kaplama yapılması | dekar | 4118.75
KGM/4407 | Distribütör makinesi ve 19 mm. (3/4") lik agrega (Mıcır) ile bir tabaka bitümlü sathi kaplama yapılması | dekar | 3373.54
KGM/4412 | Distribütör makinesi ve 12.5 mm. (1/2") lik agrega (Mıcır) ile bir tabaka bitümlü sathi kaplama yapılması | dekar | 2526.4
KGM/4417 | Distribütör makinesi ve 9,5 mm. (3/8") lik agrega (Mıcır) ile bir tabaka bitümlü sathi kaplama veya silkot yapılması | dekar | 1656.78
KGM/4422 | Distribütör makinesi ile penetrasyon makadam satıh tabakası yapılması | dekar | 27674.65
KGM/4427 | Küçük plent ünitesi ile "Asfalt betonu kaplama", "Rolled asfalt kaplama", "Bitümlü makadam satıh tabakası", "Karışımı plent-miks metoduyla hazırlanan bitümlü kaplamalar (TİP A, B, C satıh tabakası)", "Rolled asfalt temel tabakası"; "Bitümlü makadam temel tabakası", "Sıcak bitümlü temel", "Karışımı plent-miks metoduyla hazırlanan bitümlü düzeltme tabakası", "Bitüm İle stabilize edilmiş temel ve alttemel" karışımlarının hazırlanması | ton | 395.86
KGM/4428 | Küçük plent ünitesi ile hazırlanmış "Asfalt betonu kaplama", "Rolled asfalt kaplama", "Bitümlü makadam satıh tabakası", "Karışımı plent-miks metoduyla hazırlanan bitümlü kaplamalar (TİP A, B, C satıh tabakası)", "Rolled asfalt temel tabakası"; "Bitümlü makadam temel tabakası", "Sıcak bitümlü temel", "Karışımı plent-miks metoduyla hazırlanan bitümlü düzeltme tabakası", "Bitüm İle stabilize edilmiş temel ve alttemel" karışımlarının küçük finişerle serilmesi ve silindirle sıkıştırılması | ton | 236.68
KGM/4429 | Küçük plent ünitesi ile hazırlanmış "Asfalt betonu kaplama", "Rolled asfalt kaplama", "Bitümlü makadam satıh tabakası", "Karışımı plent-miks metoduyla hazırlanan bitümlü kaplamalar (TİP A, B, C satıh tabakası)", "Rolled asfalt temel tabakası"; "Bitümlü makadam temel tabakası", "Sıcak bitümlü temel", "Karışımı plent-miks metoduyla hazırlanan bitümlü düzeltme tabakası", "Bitüm İle stabilize edilmiş temel ve alttemel" karışımlarının elektronik duyargalı finişer ile serilmesi ve silindirle sıkıştırılması | ton | 224.36
KGM/4430 | Plent ünitesi ile hazırlanmış "Asfalt betonu kaplama", "Rolled asfalt kaplama", "Bitümlü makadam satıh tabakası", "Karışımı plent-miks metoduyla hazırlanan bitümlü kaplamalar (TİP A, B, C satıh tabakası)", "Rolled asfalt temel tabakası"; "Bitümlü makadam temel tabakası", "Sıcak bitümlü temel", "Karışımı plent-miks metoduyla hazırlanan bitümlü düzeltme tabakası", "Bitüm İle stabilize edilmiş temel ve alttemel" karışımlarının greyderle serilmesi ve silindirle sıkıştırılması | ton | 230.73
KGM/4431 | Plent ünitesi ile hazırlanmış "Asfalt betonu kaplama", "Rolled asfalt kaplama", "Bitümlü makadam satıh tabakası", "Karışımı plent-miks metoduyla hazırlanan bitümlü kaplamalar (TİP A, B, C satıh tabakası)", "Rolled asfalt temel tabakası"; "Bitümlü makadam temel tabakası", "Sıcak bitümlü temel", "Karışımı plent-miks metoduyla hazırlanan bitümlü düzeltme tabakası", "Bitüm İle stabilize edilmiş temel ve alttemel" karışımlarının el ile serilmesi ve silindirle sıkıştırılması | ton | 810.55
KGM/4432 | Küçük plent ünitesi ile hazırlanmış "Asfalt betonu kaplama", "Rolled asfalt kaplama", "Bitümlü makadam satıh tabakası", "Karışımı plent-miks metoduyla hazırlanan bitümlü kaplamalar (TİP A, B, C satıh tabakası)", "Rolled asfalt temel tabakası"; "Bitümlü makadam temel tabakası", "Sıcak bitümlü temel", "Karışımı plent-miks metoduyla hazırlanan bitümlü düzeltme tabakası", "Bitüm İle stabilize edilmiş temel ve alttemel" karışımlarının hazırlanması, serilmesi ve sıkıştırılması (Serme küçük finişerle) | ton | 632.54
KGM/4433 | Küçük plent ünitesi ile hazırlanmış "Asfalt betonu kaplama", "Rolled asfalt kaplama", "Bitümlü makadam satıh tabakası", "Karışımı plent-miks metoduyla hazırlanan bitümlü kaplamalar (TİP A, B, C satıh tabakası)", "Rolled asfalt temel tabakası"; "Bitümlü makadam temel tabakası", "Sıcak bitümlü temel", "Karışımı plent-miks metoduyla hazırlanan bitümlü düzeltme tabakası", "Bitüm İle stabilize edilmiş temel ve alttemel" karışımlarının hazırlanması, serilmesi ve sıkıştırılması (Serme elektronik duyargalı finişerle) | ton | 620.22
KGM/4434 | Küçük plent ünitesi ile hazırlanmış "Asfalt betonu kaplama", "Rolled asfalt kaplama", "Bitümlü makadam satıh tabakası", "Karışımı plent-miks metoduyla hazırlanan bitümlü kaplamalar (TİP A, B, C satıh tabakası)", "Rolled asfalt temel tabakası"; "Bitümlü makadam temel tabakası", "Sıcak bitümlü temel", "Karışımı plent-miks metoduyla hazırlanan bitümlü düzeltme tabakası", "Bitüm İle stabilize edilmiş temel ve alttemel" karışımlarının hazırlanması, serilmesi ve sıkıştırılması (Serme greyderle) | ton | 626.59
KGM/4435 | Küçük plent ünitesi ile hazırlanmış "Asfalt betonu kaplama", "Rolled asfalt kaplama", "Bitümlü makadam satıh tabakası", "Karışımı plent-miks metoduyla hazırlanan bitümlü kaplamalar (TİP A, B, C satıh tabakası)", "Rolled asfalt temel tabakası"; "Bitümlü makadam temel tabakası", "Sıcak bitümlü temel", "Karışımı plent-miks metoduyla hazırlanan bitümlü düzeltme tabakası", "Bitüm İle stabilize edilmiş temel ve alttemel" karışımlarının hazırlanması, serilmesi ve sıkıştırılması (Serme el ile) | ton | 1206.41
KGM/4436 | Büyük plent ünitesi ile hazırlanmış "Asfalt betonu kaplama", "Rolled asfalt kaplama", "Bitümlü makadam satıh tabakası", "Karışımı plent-miks metoduyla hazırlanan bitümlü kaplamalar (TİP A, B, C satıh tabakası)", "Rolled asfalt temel tabakası"; "Bitümlü makadam temel tabakası", "Sıcak bitümlü temel", "Karışımı plent-miks metoduyla hazırlanan bitümlü düzeltme tabakası", "Bitüm İle stabilize edilmiş temel ve alttemel" karışımlarının hazırlanması | ton | 291.35
KGM/4436/M | Büyük plent ünitesi ile hazırlanmış "Asfalt betonu kaplama", "Rolled asfalt kaplama", "Bitümlü makadam satıh tabakası", "Karışımı plent-miks metoduyla hazırlanan bitümlü kaplamalar (TİP A, B, C satıh tabakası)", "Rolled asfalt temel tabakası"; "Bitümlü makadam temel tabakası", "Sıcak bitümlü temel", "Karışımı plent-miks metoduyla hazırlanan bitümlü düzeltme tabakası", "Bitüm İle stabilize edilmiş temel ve alttemel" karışımlarının hazırlanması | ton | 288.38
KGM/4436/S | Büyük plent ünitesi ile "Taş mastik asfalt (TMA)" karışımı hazırlanması | ton | 333.75
KGM/4436/1 | Büyük plent ünitesi ile hazırlanmış "Asfalt betonu kaplama", "Rolled asfalt kaplama", "Bitümlü makadam satıh tabakası", "Karışımı plent-miks metoduyla hazırlanan bitümlü kaplamalar (TİP A, B, C satıh tabakası)", "Rolled asfalt temel tabakası"; "Bitümlü makadam temel tabakası", "Sıcak bitümlü temel", "Karışımı plent-miks metoduyla hazırlanan bitümlü düzeltme tabakası", "Bitüm İle stabilize edilmiş temel ve alttemel" karışımlarının hazırlanması (Yama ve bakım için - İdarece taşınacaktır.) | ton | 285.4
KGM/4436/2 | Büyük plent ünitesinde polimer modifiye bitüm kullanılarak ''Asfalt betonu kaplama'' ve ''Bitümlü sıcak temel'' hazırlanması için gerekli ilave işler | ton | 55.59
KGM/4437 | Büyük plent ünitesi ile hazırlanmış "Asfalt betonu kaplama", "Rolled asfalt kaplama", "Bitümlü makadam satıh tabakası", "Karışımı plent-miks metoduyla hazırlanan bitümlü kaplamalar (TİP A, B, C satıh tabakası)", "Rolled asfalt temel tabakası"; "Bitümlü makadam temel tabakası", "Sıcak bitümlü temel", "Karışımı plent-miks metoduyla hazırlanan bitümlü düzeltme tabakası", "Bitüm İle stabilize edilmiş temel ve alttemel" karışımlarının büyük finişerle serilmesi ve silindirle sıkıştırılması | ton | 150.51
KGM/4438 | Büyük plent ünitesi ile hazırlanmış "Asfalt betonu kaplama", "Rolled asfalt kaplama", "Bitümlü makadam satıh tabakası", "Karışımı plent-miks metoduyla hazırlanan bitümlü kaplamalar (TİP A, B, C satıh tabakası)", "Rolled asfalt temel tabakası"; "Bitümlü makadam temel tabakası", "Sıcak bitümlü temel", "Karışımı plent-miks metoduyla hazırlanan bitümlü düzeltme tabakası", "Bitüm İle stabilize edilmiş temel ve alttemel" karışımlarının elektronik duyargalı finişerle serilmesi ve silindirle sıkıştırılması | ton | 146.78
KGM/4439 | Büyük plent ünitesi ile hazırlanmış "Asfalt betonu kaplama", "Rolled asfalt kaplama", "Bitümlü makadam satıh tabakası", "Karışımı plent-miks metoduyla hazırlanan bitümlü kaplamalar (TİP A, B, C satıh tabakası)", "Rolled asfalt temel tabakası"; "Bitümlü makadam temel tabakası", "Sıcak bitümlü temel", "Karışımı plent-miks metoduyla hazırlanan bitümlü düzeltme tabakası", "Bitüm İle stabilize edilmiş temel ve alttemel" karışımlarının hazırlanması, serilmesi ve silindirle sıkıştırılması (Serme büyük finişerle) | ton | 441.86
KGM/4440 | Büyük plent ünitesi ile "Asfalt betonu kaplama", "Rolled asfalt kaplama", "Bitümlü makadam satıh tabakası", "Karışımı plent-miks metoduyla hazırlanan bitümlü kaplamalar (TİP A, B, C satıh tabakası)", "Rolled asfalt temel tabakası"; "Bitümlü makadam temel tabakası", "Sıcak bitümlü temel", "Karışımı plent-miks metoduyla hazırlanan bitümlü düzeltme tabakası", "Bitüm İle stabilize edilmiş temel ve alttemel" karışımlarının hazırlanması, serilmesi ve silindirle sıkıştırılması (Serme elektronik duyargalı finişerle) | ton | 438.13
KGM/4440/M | Büyük plent ünitesi ile "Asfalt betonu kaplama", "Rolled asfalt kaplama", "Bitümlü makadam satıh tabakası", "Karışımı plent-miks metoduyla hazırlanan bitümlü kaplamalar (TİP A, B, C satıh tabakası)", "Rolled asfalt temel tabakası"; "Bitümlü makadam temel tabakası", "Sıcak bitümlü temel", "Karışımı plent-miks metoduyla hazırlanan bitümlü düzeltme tabakası", "Bitüm İle stabilize edilmiş temel ve alttemel" karışımlarının hazırlanması, serilmesi ve silindirle sıkıştırılması (Serme elektronik duyargalı finişerle) | ton | 435.16
KGM/4440/S | Büyük plent ünitesi ile "Taş mastik asfalt (TMA)" karışımının hazırlanması, serilmesi ve sıkıştırılması | ton | 480.53
KGM/4441 | Büyük plent ünitesi ile "Asfalt betonu kaplama", "Rolled asfalt kaplama", "Bitümlü makadam satıh tabakası", "Karışımı plent-miks metoduyla hazırlanan bitümlü kaplamalar (TİP A, B, C satıh tabakası)", "Rolled asfalt temel tabakası"; "Bitümlü makadam temel tabakası", "Sıcak bitümlü temel", "Karışımı plent-miks metoduyla hazırlanan bitümlü düzeltme tabakası", "Bitüm İle stabilize edilmiş temel ve alttemel" karışımlarının hazırlanması, serilmesi ve silindirle sıkıştırılması (Serme greyder ile) | ton | 522.08
KGM/4442 | Büyük plent ünitesi ile "Asfalt betonu kaplama", "Rolled asfalt kaplama", "Bitümlü makadam satıh tabakası", "Karışımı plent-miks metoduyla hazırlanan bitümlü kaplamalar (TİP A, B, C satıh tabakası)", "Rolled asfalt temel tabakası"; "Bitümlü makadam temel tabakası", "Sıcak bitümlü temel", "Karışımı plent-miks metoduyla hazırlanan bitümlü düzeltme tabakası", "Bitüm İle stabilize edilmiş temel ve alttemel" karışımlarının hazırlanması, serilmesi ve silindirle sıkıştırılması (Serme el ile) | ton | 1101.9
KGM/4448 | Distribütör makinesi ve greyder ile "karışımı rodmiks metoduyla hazırlanan bitümlü satıh tabakası" veya" Karışımı rodmiks metoduyla hazırlanan bitümlü düzeltme tabakası" yapılması | m3 | 462.51
KGM/4449 | Distribütör, pulvimikser ve greyder ile "karışımı rodmiks metoduyla hazırlanan bitümlü satıh tabakası" veya" Karışımı rodmiks metoduyla hazırlanan bitümlü düzeltme tabakası" yapılması | m3 | 419.08
KGM/4450 | Rodmikser ve greyder ile "karışımı rodmiks metoduyla hazırlanan bitümlü satıh tabakası" veya" Karışımı rodmiks metoduyla hazırlanan bitümlü düzeltme tabakası" yapılması | m3 | 453.55
KGM/4457 | Küçük plent ünitesi ile "plent-miks metoduyla hazırlanan soğuk karışım satıh tabakası " veya "Karışımı plent-miks metoduyla hazırlanan bitümlü Düzeltme tabakası" yapılması | ton | 519.31
KGM/4458 | Büyük plent ünitesi ile "plent-miks metoduyla hazırlanan soğuk karışım satıh tabakası " veya "Karışımı plent-miks metoduyla hazırlanan bitümlü Düzeltme tabakası" yapılması | ton | 384.15
KGM/4462 | Distribütör makinesi ile penetrasyon makadam temel yapılması | dekar | 36521.43
KGM/4465 | Büyük plent ünitesi ile çimento karışımı (Çimento stabilizasyonu) hazırlanması | ton | 144.64
KGM/4465/3 | Plent-miks alttemel ve temel karışımı hazırlanması | ton | 52.81
KGM/4465/4 | Plent-miks karışım plentinin beslenmesi | ton | 23.4
KGM/4466 | Büyük plent ünitesi ile hazırlanmış olan çimento karışımının (Çimento stabilizasyonu) büyük finişerle serilmesi ve silindirle sıkıştırılması | ton | 210.95
KGM/4466/4 | Plent-miks alttemel ve temel karışımlarının büyük finişerle serilmesi ve silindirle sıkıştırılması | ton | 129.83
KGM/4466/5 | Plent-miks alttemel ve temel karışımlarının elektronik duyargalı finişerle serilmesi ve silindirle sıkıştırılması | ton | 126.09
KGM/4467 | Büyük plent ünitesi ile çimento karışımının (Çimento stabilazyonu) hazırlanması, büyük finişerle serilmesi ve silindirle sıkıştırılması | ton | 355.59
KGM/4468 | Plent ünitesi ile hazırlanmış ve serilip sıkıştırılmış çimento karışımının (Çimento stabilizasyonu) kürü | dekar | 1687.34
KGM/4470 | Dökme çimentonun vasıta üzerinden çimento silosuna basılması | ton | 32.09
KGM/4475 | 3 cm. kalınlıkta mastik asfalt kaplama yapılması ve üzerine bir tabaka sathi kaplama çekilmesi (Köprü döşemesi ve benzeri yerlerde ) | m2 | 1251.08
KGM/4476 | 2 cm. kalınlıkta mastik asfalt kaplama yapılması ve üzerine bir tabaka sathi kaplama çekilmesi (Köprü döşemesi ve benzeri yerlerde ) | m2 | 862.45
KGM/4480 | Parke taşı döşeme derzlerine mastik asfalt dolgu yapılması | m2 | 250.22
KGM/5001/K | Trafik standart 90 cm. üçgen kenarlı T ve Y levhası yapılması | adet | 409.03
KGM/5002/K | Trafik standart yuvarlak 60 cm. çaplı B ve Y levhası yapılması | adet | 448.69
KGM/5003/K | Trafik standart dikdörtgen 60 X 60 cm. B levhası yapılması | adet | 250.45
KGM/5004/K | Trafik yol engel işareti levhası yapılması (20 x 200 cm.) | adet | 306.06
KGM/5005/K | Trafik çavuş levhası yapılması (30 x 150 cm.) | adet | 345.09
KGM/5006/K | Trafik standart işaret levha direği yapılması (Siyah sacdan) | m | 562
KGM/5007/K | Trafik emniyet klavuzu ayağı yapılması | adet | 310.14
KGM/5008/K | Trafik işaret levhası boyanması (Yasak, tahdit ve bilgi levhaları) | m2 | 336.65
KGM/5009/K | Standart trafik işaret levhalarına sembol, bordür ve yazı yapılması | m2 | 99.75
KGM/5010/K | Standart trafik levhaları (Üçgen, yuvarlak, dörtgen) engel işaretleri ve engel işaretlerinin ayaklarının bakımının yapılması | adet | 59.65
KGM/5020/K | Trafik işaretlemesinin yapılması ve emniyet tedbirlerinin alınması | km | 8200
KGM/5030/K | Trafik işaretlemesi için lüzumlu her türlü malzemenin temini | km | 831.7
KGM/5050/K | Trafik işaretleme malzemelerinin temini, işaretlemenin yapılması ve emniyet tedbirlerinin alınması | km | 9031.7
KGM/5060/K | Trafik emniyetinin sinyalizasyon tertibatı ile sağlanması | km | 9020
KGM/6000 | Ocak taşından konkasörle kırılmış ve elenmiş 50 mm. (2") lik malzeme ile alttemel yapılması | m3 | 378.99
KGM/6010 | Elenmiş çakıllı malzeme ile alttemel yapılması | m3 | 128.1
KGM/6020 | Kırılmamış ve elenmemiş çakıllı (Tüvenan) malzeme ile alttemel yapılması | m3 | 104
KGM/6030 | Elenmemiş çakıllı malzemeden konkasörle kırılmış ve elenmiş malzeme ile alttemel yapılması | m3 | 215.31
KGM/6040 | Temel yapılması [Kırılmış ve elenmiş ocak taşı ile (1")] | m3 | 407.65
KGM/6050 | Temel yapılması [Kırılmış ocak taşı ve elenmiş çakıllı malzeme ile (1")] | m3 | 258
KGM/6060 | Temel yapılması [Elenmiş çakıllı malzeme ve çakıldan konkasörle kırılmış malzeme ile (1") (Kırılmış malzeme dereden)] | m3 | 211.87
KGM/6080 | Temel yapılması (Elenmiş çakıllı malzeme ve ocak taşından konkasörle kırılmış malzeme ile) | m3 | 258
KGM/6100/2 | Plent-miks temel yapılması (Kırılmış ve elenmiş ocak taşı ile - astarlı) | ton | 417.98
KGM/6100/3 | Plent-miks temel yapılması (Kırılmış ve elenmiş ocak taşı ile) | ton | 416.13
KGM/6100/3-1 | Plent-miks alttemel yapılması (Kırılmış ve elenmiş ocak taşı ile) | ton | 363.54
KGM/6115 | Plent-miks banket yapılması (Kırılmış ve elenmiş ocak taşı ile) | ton | 331.55
KGM/6115/1 | Plent-miks banket yapılması (Kırılmış ve elenmiş ocak taşı ile - serme finişerle) | ton | 416.13
KGM/6125 | Plent-miks temel yapılması (Kırılmış ve elenmiş çakıllı malzeme ile - astarlı) | ton | 339.15
KGM/6126 | Plent-miks temel yapılması (Kırılmış ve elenmiş çakıllı malzeme ile) | ton | 337.3
KGM/6135 | Plent-miks banket yapılması (Kırılmış ve elenmiş çakıllı malzeme ile) | ton | 252.72
KGM/6200-A | Bitümlü sıcak temel karışım malzemelerinin temini (Kırılmış ve elenmiş ocak taşı ile) (Tip-A) | ton | 267.19
KGM/6200-B | Bitümlü sıcak temel karışım malzemelerinin temini (Kırılmış ve elenmiş ocak taşı ile) (Tip-B) | ton | 271.4
KGM/6201-A | Bitümlü sıcak temel karışım malzemelerinin temini (Kırılmış ve elenmiş sert taş ile) (Tip-A) | ton | 320.24
KGM/6201-B | Bitümlü sıcak temel karışım malzemelerinin temini (Kırılmış ve elenmiş sert taş ile) (Tip-B) | ton | 326.53
KGM/6202-A | Bitümlü sıcak temel karışım malzemelerinin temini (Kırılmış ve elenmiş çakıllı malzeme ile) (Tip-A) | ton | 187.95
KGM/6202-B | Bitümlü sıcak temel karışım malzemelerinin temini (Kırılmış ve elenmiş çakıllı malzeme ile) (Tip-B) | ton | 192.15
KGM/6208 | 8 cm. sıkışmış kalınlıkta 1 m2 asfalt betonu bitümlü sıcak temel tabakası yapılması (Kırılmış ve elenmiş ocak taşı ile) (Tip-A) | m2 | 132.42
KGM/6208-A | 8 cm. sıkışmış kalınlıkta 1 m2 asfalt betonu bitümlü sıcak temel tabakası yapılması (Kırılmış ve elenmiş ocak taşı ile) (Astarsız temel üzerine) (Tip-A) | m2 | 129.76
KGM/6209 | 9 cm. sıkışmış kalınlıkta 1 m2 asfalt betonu bitümlü sıcak temel tabakası yapılması (Kırılmış ve elenmiş ocak taşı ile) (Tip-A) | m2 | 148.58
KGM/6209-A | 9 cm. sıkışmış kalınlıkta 1 m2 asfalt betonu bitümlü sıcak temel tabakası yapılması (Kırılmış ve elenmiş ocak taşı ile) (Astarsız temel üzerine) (Tip-A) | m2 | 145.92
KGM/6210 | 10 cm. sıkışmış kalınlıkta 1 m2 asfalt betonu bitümlü sıcak temel tabakası yapılması (Kırılmış ve elenmiş ocak taşı ile) (Tip-A) | m2 | 164.73
KGM/6210-A | 10 cm. sıkışmış kalınlıkta 1 m2 asfalt betonu bitümlü sıcak temel tabakası yapılması (Kırılmış ve elenmiş ocak taşı ile) (Astarsız temel üzerine) (Tip-A) | m2 | 162.07
KGM/6210/S | 10 cm. sıkışmış kalınlıkta 1 m2 asfalt betonu bitümlü sıcak temel tabakası yapılması (Kırılmış ve elenmiş sert taş ile) (Tip-A) | m2 | 180.71
KGM/6210/S-A | 10 cm. sıkışmış kalınlıkta 1 m2 asfalt betonu bitümlü sıcak temel tabakası yapılması (Kırılmış ve elenmiş sert taş ile) (Astarsız temel üzerine) (Tip-A) | m2 | 178.05
KGM/6211 | 11 cm. sıkışmış kalınlıkta 1 m2 asfalt betonu bitümlü sıcak temel tabakası yapılması (Kırılmış ve elenmiş ocak taşı ile) (Tip-A) | m2 | 180.89
KGM/6211-A | 11 cm. sıkışmış kalınlıkta 1 m2 asfalt betonu bitümlü sıcak temel tabakası yapılması (Kırılmış ve elenmiş ocak taşı ile) (Astarsız temel üzerine) (Tip-A) | m2 | 178.23
KGM/6212 | 12 cm. sıkışmış kalınlıkta 1 m2 asfalt betonu bitümlü sıcak temel tabakası yapılması (Kırılmış ve elenmiş ocak taşı ile) (Tip-A) | m2 | 197.03
KGM/6212-A | 12 cm. sıkışmış kalınlıkta 1 m2 asfalt betonu bitümlü sıcak temel tabakası yapılması (Kırılmış ve elenmiş ocak taşı ile) (Astarsız temel üzerine) (Tip-A) | m2 | 194.37
KGM/6212/S | 12 cm. sıkışmış kalınlıkta 1 m2 asfalt betonu bitümlü sıcak temel tabakası yapılması (Kırılmış ve elenmiş sert taş ile) (Tip-A) | m2 | 216.22
KGM/6212/S-A | 12 cm. sıkışmış kalınlıkta 1 m2 asfalt betonu bitümlü sıcak temel tabakası yapılması (Kırılmış ve elenmiş sert taş ile) (Astarsız temel üzerine) (Tip-A) | m2 | 213.56
KGM/6212/E | 12 cm. sıkışmış kalınlıkta 1 m2 asfalt betonu bitümlü sıcak temel tabakası yapılması (Kırılmış ve elenmiş çakıllı malzeme ile) (Tip-A) | m2 | 175.16
KGM/6212/E-A | 12 cm. sıkışmış kalınlıkta 1 m2 asfalt betonu bitümlü sıcak temel tabakası yapılması (Kırılmış ve elenmiş çakıllı malzeme ile) (Astarsız temel üzerine) (Tip-A) | m2 | 172.5
KGM/6213 | 13 cm. sıkışmış kalınlıkta 1 m2 asfalt betonu bitümlü sıcak temel tabakası yapılması (Kırılmış ve elenmiş ocak taşı ile) (Tip-A) | m2 | 213.19
KGM/6213-A | 13 cm. sıkışmış kalınlıkta 1 m2 asfalt betonu bitümlü sıcak temel tabakası yapılması (Kırılmış ve elenmiş ocak taşı ile) (Astarsız temel üzerine) (Tip-A) | m2 | 210.53
KGM/6214 | 14 cm. sıkışmış kalınlıkta 1 m2 asfalt betonu bitümlü sıcak temel tabakası yapılması (Kırılmış ve elenmiş ocak taşı ile) (Tip-A) | m2 | 229.35
KGM/6214-A | 14 cm. sıkışmış kalınlıkta 1 m2 asfalt betonu bitümlü sıcak temel tabakası yapılması (Kırılmış ve elenmiş ocak taşı ile) (Astarsız temel üzerine) (Tip-A) | m2 | 226.69
KGM/6214/E | 14 cm. sıkışmış kalınlıkta 1 m2 asfalt betonu bitümlü sıcak temel tabakası yapılması (Kırılmış ve elenmiş çakıllı malzeme ile) (Tip-A) | m2 | 203.83
KGM/6214/E-A | 14 cm. sıkışmış kalınlıkta 1 m2 asfalt betonu bitümlü sıcak temel tabakası yapılması (Kırılmış ve elenmiş çakıllı malzeme ile) (Astarsız temel üzerine) (Tip-A) | m2 | 201.17
KGM/6220 | Bitümlü sıcak temel yapılması (Kırılmış ve elenmiş ocak taşı ile) (Tip-A) | ton | 719.63
KGM/6220-A | Bitümlü sıcak temel yapılması (Kırılmış ve elenmiş ocak taşı ile) (Astarsız temel üzerine) (Tip-A) | ton | 708.1
KGM/6220/S | Bitümlü sıcak temel yapılması (Kırılmış ve elenmiş sert taş ile) (Tip-A) | ton | 772.68
KGM/6220/S-A | Bitümlü sıcak temel yapılması (Kırılmış ve elenmiş sert taş ile) (Astarsız temel üzerine) (Tip-A) | ton | 761.15
KGM/6220/E | Bitümlü sıcak temel yapılması (Kırılmış ve elenmiş çakıllı malzeme ile) (Tip-A) | ton | 640.39
KGM/6220/E-A | Bitümlü sıcak temel yapılması (Kırılmış ve elenmiş çakıllı malzeme ile) (Astarsız temel üzerine) (Tip-A) | ton | 628.86
KGM/6300 | Asfalt betonu binder tabakası malzemelerinin temini (Kırılmış ve elenmiş ocak taşı ile) | ton | 272.28
KGM/6301 | Asfalt betonu binder tabakası malzemelerinin temini (Kırılmış ve elenmiş sert taş ile) | ton | 326.44
KGM/6302 | Asfalt betonu binder tabakası malzemelerinin temini (Kırılmış ve elenmiş çakıllı malzeme ile) | ton | 193.44
KGM/6305 | 5 cm. sıkışmış kalınlıkta 1 m2 asfalt betonu binder tabakası yapılması (Kırılmış ve elenmiş ocak taşı ile) | m2 | 88.08
KGM/6305/S | 5 cm. sıkışmış kalınlıkta 1 m2 asfalt betonu binder tabakası yapılması (Kırılmış ve elenmiş sert taş ile) | m2 | 96.49
KGM/6306 | 6 cm. sıkışmış kalınlıkta 1 m2 asfalt betonu binder tabakası yapılması (Kırılmış ve elenmiş ocak taşı ile) | m2 | 105.06
KGM/6306/S | 6 cm. sıkışmış kalınlıkta 1 m2 asfalt betonu binder tabakası yapılması (Kırılmış ve elenmiş sert taş ile) | m2 | 115.15
KGM/6307 | 7 cm. sıkışmış kalınlıkta 1 m² asfalt betonu binder tabakası yapılması (Kırılmış ve elenmiş ocak taşı ile) | m2 | 122.04
KGM/6307/S | 7 cm. sıkışmış kalınlıkta 1 m2 asfalt betonu binder tabakası yapılması (Kırılmış ve elenmiş sert taş ile) | m2 | 133.8
KGM/6308 | 8 cm. sıkışmış kalınlıkta 1 m2 asfalt betonu binder tabakası yapılması (Kırılmış ve elenmiş ocak taşı ile) | m2 | 139.02
KGM/6308/S | 8 cm. sıkışmış kalınlıkta 1 m2 asfalt betonu binder tabakası yapılması (Kırılmış ve elenmiş sert taş ile) | m2 | 152.46
KGM/6320 | Asfalt betonu binder tabakası yapılması (Kırılmış ve elenmiş ocak taşı ile) | ton | 733.11
KGM/6320/S | Asfalt betonu binder tabakası yapılması (Kırılmış ve elenmiş sert taş ile) | ton | 787.27
KGM/6320/E | Asfalt betonu binder tabakası yapılması (Kırılmış ve elenmiş malzeme ile) | ton | 654.27
KGM/6330 | Bakım için asfalt betonu binder karışımı temini (Kırılmış ve elenmiş ocak taşından) (Karışımın taşınması yüklenici kamyonları ile) | ton | 564.11
KGM/6331 | Bakım için asfalt betonu binder karışımı temini (Kırılmış ve elenmiş ocak taşından) (Karışımın taşınması idare kamyonları ile) | ton | 558.16
KGM/6340 | Bakım için asfalt betonu binder karışımı temini (Kırılmış ve elenmiş çakıllı malzeme ile) (Karışımın taşınması yüklenici kamyonları ile) | ton | 485.27
KGM/6341 | Bakım için asfalt betonu binder karışımı temini (Kırılmış ve elenmiş çakıllı malzeme ile) (Karışımın taşınması idare kamyonları ile) | ton | 479.32
KGM/6400-1 | Asfalt betonu aşınma tabakası malzemelerinin temini (Kırılmış ve elenmiş ocak taşı ile) (Tip-1) | ton | 284.08
KGM/6400-2 | Asfalt betonu aşınma tabakası malzemelerinin temini (Kırılmış ve elenmiş ocak taşı ile) (Tip-2) | ton | 286.7
KGM/6401-1 | Asfalt betonu aşınma tabakası malzemelerinin temini (Kırılmış ve elenmiş sert taş ile) (Tip-1) | ton | 343.12
KGM/6401-2 | Asfalt betonu aşınma tabakası malzemelerinin temini (Kırılmış ve elenmiş sert taş ile) (Tip-2) | ton | 347.29
KGM/6402-1 | Asfalt betonu aşınma tabakası malzemelerinin temini (Kırılmış ve elenmiş çakıllı malzeme ile) (Tip-1) | ton | 205.66
KGM/6402-2 | Asfalt betonu aşınma tabakası malzemelerinin temini (Kırılmış ve elenmiş çakıllı malzeme ile) (Tip-2) | ton | 208.27
KGM/6404 | 4 cm. sıkışmış kalınlıkta 1 m2 asfalt betonu aşınma tabakası yapılması (Kırılmış ve elenmiş ocak taşı ile) (Tip-1) | m2 | 72.24
KGM/6404-M | 4 cm. sıkışmış kalınlıkta 1 m2 asfalt betonu aşınma tabakası yapılması (Kırılmış ve elenmiş ocak taşı ve modifiye bitüm ile) (Tip-1) | m2 | 83.26
KGM/6404/S | 4 cm. sıkışmış kalınlıkta 1 m2 asfalt betonu aşınma tabakası yapılması (Kırılmış ve elenmiş sert taş ile) (Tip-1) | m2 | 79.47
KGM/6404/S-M | 4 cm. sıkışmış kalınlıkta 1 m2 asfalt betonu aşınma tabakası yapılması (Kırılmış ve elenmiş sert taş ve modifiye bitüm ile) | m2 | 91.21
KGM/6405 | 5 cm. sıkışmış kalınlıkta 1 m2 asfalt betonu aşınma tabakası yapılması (Kırılmış ve elenmiş ocak taşı ile) (Tip-1) | m2 | 89.5
KGM/6405-M | 5 cm. sıkışmış kalınlıkta 1 m2 asfalt betonu aşınma tabakası yapılması (Kırılmış ve elenmiş ocak taşı ve modifiye bitüm ile) (Tip-1) | m2 | 103.27
KGM/6405/S | 5 cm. sıkışmış kalınlıkta 1 m2 asfalt betonu aşınma tabakası yapılması (Kırılmış ve elenmiş sert taş ile) (Tip-1) | m2 | 98.53
KGM/6405/S-M | 5 cm. sıkışmış kalınlıkta 1 m2 asfalt betonu aşınma tabakası yapılması (Kırılmış ve elenmiş sert taş ve modifiye bitüm ile) | m2 | 113.19
KGM/6410 | Asfalt betonu aşınma tabakası yapılması (Kırılmış ve elenmiş ocak taşı ile) (Tip-1) | ton | 756.02
KGM/6450-1 | Taş mastik asfalt (TMA) aşınma tabakası malzemesinin temini (Tip-1) (Kırılmış ve elenmiş ocak taşı ile) | ton | 279.26
KGM/6450-2 | Taş mastik asfalt (TMA) aşınma tabakası malzemesinin temini (Tip-2) (Kırılmış ve elenmiş ocak taşı ile) | ton | 282.53
KGM/6451-1 | Taş mastik asfalt (TMA) aşınma tabakası malzemesinin temini (Tip-1) (Kırılmış ve elenmiş sert taş ile) | ton | 329.38
KGM/6451-2 | Taş mastik asfalt (TMA) aşınma tabakası malzemesinin temini (Tip-2) (Kırılmış ve elenmiş sert taş ile) | ton | 333.18
KGM/6454 | 4 cm. sıkışmış kalınlıkta taş mastik asfalt aşınma tabakası yapılması (Tip-1) (Kırılmış ve elenmiş ocak taşı ile) | m2 | 77.05
KGM/6454-M | 4 cm. sıkışmış kalınlıkta taş mastik asfalt aşınma tabakası yapılması (Tip-1) (Kırılmış ve elenmiş ocak taşı ve modifiye bitüm ile) | m2 | 89.61
KGM/6454/S | 4 cm. sıkışmış kalınlıkta taş mastik asfalt aşınma tabakası yapılması (Tip-1) (Kırılmış ve elenmiş sert taş ile) | m2 | 83.48
KGM/6454/S-M | 4 cm. sıkışmış kalınlıkta taş mastik asfalt aşınma tabakası yapılması (Tip-1) (Kırılmış ve elenmiş sert taş ve modifiye bitüm ile) | m2 | 96.3
KGM/6540 | Bir tabaka astarlı bitümlü sathi kaplama yapılması (Tip-1) (Kırılmış ve elenmiş ocak taşı ile) | dekar | 12538.62
KGM/6550 | Bir tabaka astarlı bitümlü sathi kaplama yapılması (Tip-1) (Kırılmış ve elenmiş çakıl ile) | dekar | 11609.59
KGM/6560 | İki tabaka astarlı bitümlü sathi kaplama yapılması (Tip-1 + Tip-3) (Kırılmış ve elenmiş ocak taşı ile) | dekar | 23173.84
KGM/6570 | İki tabaka astarlı bitümlü sathi kaplama yapılması (Tip-1 + Tip-3) (Kırılmış ve elenmiş çakıl ile) | dekar | 21410.78
KGM/6580 | Bir tabaka astarsız bitümlü sathi kaplama yapılması (Tip-2) (Kırılmış ve elenmiş ocak taşı ile) | dekar | 11380.42
KGM/6590 | Bir tabaka astarsız bitümlü sathi kaplama yapılması (Tip-2) (Kırılmış ve elenmiş çakıl ile) | dekar | 10546.39
KGM/7500 | Prefabrik beton parke imali ve yerine döşenmesi (10 cm. kalınlıkta) | m2 | 698.84
KGM/7501 | Prefabrik beton parke imali ve yerine döşenmesi (8 cm. kalınlıkta) | m2 | 655.43
KGM/7502 | Prefabrik beton parke imali ve yerine döşenmesi (6 cm. kalınlıkta) | m2 | 611.9
KGM/7503 | Prefabrik beton plak imali ve yerine döşenmesi (5 cm. kalınlıkta) | m2 | 572.73
KGM/7504 | Prefabrik beton bordür imali ve yerine döşenmesi (0,15x0,30) | m | 337.76
KGM/7505/1 | Prefabrik beton bordür yapılması ve yerine döşenmesi (Düz bordür) | m | 251.35
KGM/7505/2 | Prefabrik beton bordür yapılması ve yerine döşenmesi (Tam kesik çıkış bordürü) | m | 296.88
KGM/7506 | Prefabrik beton plaklarla şev kaplama yapılması | m2 | 966.6
KGM/7507/1 | Prekast küçük tip (Tip-1) düşüm oluğu yapılması | m | 277.19
KGM/7507/2 | Prekast büyük tip (Tip-2) düşüm oluğu yapılması | m | 541.89
KGM/7508 | Yağmur oluğu yapılması ve yerine konulması (30x12 cm.) (4 cm. oval derinlikte) | m | 222.11
KGM/9000 | Delgi makinesiyle her türlü zeminde/kayada, her uzunlukta, her çapta ve açıda ankraj, zemin çivisi, bulon ve barbakan deliği delinmesi | m | 445.05
KGM/9001 | Delik içine perfore boru ile Ø50mm barbakan tesis edilmesi | m | 173.8
KGM/9001/1 | Delik içine perfore boru ile Ø50mm barbakan tesis edilmesi (Geotekstil sarımlı) | m | 215.49
KGM/9002 | Zemin çivisi imali ve yerine yerleştirilmesi (Ø28 mm) | m | 247.48
KGM/9002/1 | Zemin çivisi imali ve yerine yerleştirilmesi (Ø32 mm) | m | 294.23
KGM/9003/1 | Her türlü zeminde/kayada her boy ve açıda bulon tesis edilmesi (Ø 28 mm) | m | 336.01
KGM/9003/2 | Her türlü zeminde/kayada her boy ve açıda bulon tesis edilmesi (Ø 32 mm) | m | 374.11
KGM/9004 | Çimento enjeksiyonu yapılması | m3 | 1541.08
KGM/08.002/1-K | Makine ile kil ve benzeri bağlayıcı malzemenin temini | m3 | 69.9
KGM/08.007/K-1 | Makine ile kum ve çakıl yıkanması | m3 | 76.19
KGM/08.010/K | Profilli demirden "Kazık çarığı, mesnet ve teferruatı, bordür kenarı ve ayrım demiri ile ahşap menfez ve köprülerde madeni birleştirme unsurları" işçiliği (Boyama hariç) | ton | 57500
KGM/14.001/K-A | El ile yumuşak toprak kazılması ve kullanılması (Yarmadan dolguya gidecek kazılarda) | m3 | 318.05
KGM/14.001/K-B | El ile yumuşak toprak kazılması ve kullanılması (Ariyet ocağından getirilecek veya depoya gidecek kazılarda) | m3 | 315.95
KGM/14.001/K-1 | Yolların orta refüjlerindeki fazla toprakların elle kazılması ve kullanılması | m2 | 52.78
KGM/14.002/K-A | El ile sert toprak kazılması ve kullanılması (Yarmadan dolguya gidecek kazılarda) | m3 | 411.05
KGM/14.002/K-B | El ile sert toprak kazılması ve kullanılması (Ariyet ocağından getirilecek veya depoya gidecek kazılarda) | m3 | 408.95
KGM/14.003/K-A | El ile yumuşak küskülük kazılması ve kullanılması (Yarmadan dolguya gidecek kazılarda) | m3 | 511.8
KGM/14.003/K-B | El ile yumuşak küskülük kazılması ve kullanılması (Ariyet ocağından getirilecek veya depoya gidecek kazılarda) | m3 | 509.7
KGM/14.004/K-A | El ile sert küskülük kazılması ve kullanılması (Yarmadan dolguya gidecek kazılarda) | m3 | 589.3
KGM/14.004/K-B | El ile sert küskülük kazılması ve kullanılması (Ariyet ocağından getirilecek veya depoya gidecek kazılarda) | m3 | 587.2
KGM/14.005/K-A | Patlayıcı madde kullanılarak el veya kompresörle yumuşak kaya kazılması ve kullanılması (Yarmadan dolguya gidecek kazılarda) | m3 | 391.31
KGM/14.005/K-B | Patlayıcı madde kullanılarak el veya kompresörle yumuşak kaya kazılması ve kullanılması (Ariyet ocağından getirilecek veya depoya gidecek kazılarda) | m3 | 389.21
KGM/14.006/K-A | Patlayıcı madde kullanılarak el veya kompresörle sert kaya kazılması ve kullanılması (Yarmadan dolguya gidecek kazılarda) | m3 | 446.35
KGM/14.006/K-B | Patlayıcı madde kullanılarak el veya kompresörle sert kaya kazılması ve kullanılması (Ariyet ocağından getirilecek veya depoya gidecek kazılarda) | m3 | 444.25
KGM/14.007/K-A | Patlayıcı madde kullanılarak el veya kompresörle çok sert kaya kazılması ve kullanılması (Yarmadan dolguya gidecek kazılarda) | m3 | 539.41
KGM/14.007/K-B | Patlayıcı madde kullanılarak el veya kompresörle çok sert kaya kazılması ve kullanılması (Ariyet ocağından getirilecek veya depoya gidecek kazılarda) | m3 | 537.31
KGM/14.008/K-A | Patlayıcı madde kullanılmadan el veya kompresörle yumuşak kaya kazılması ve kullanılması (Yarmadan dolguya gidecek kazılarda) | m3 | 644.11
KGM/14.008/K-B | Patlayıcı madde kullanılmadan el veya kompresörle yumuşak kaya kazılması ve kullanılması (Ariyet ocağından getirilecek veya depoya gidecek kazılarda) | m3 | 642.01
KGM/14.009/K-A | Patlayıcı madde kullanılmadan el veya kompresörle sert kaya kazılması ve kullanılması (Yarmadan dolguya gidecek kazılarda) | m3 | 929.35
KGM/14.009/K-B | Patlayıcı madde kullanılmadan el veya kompresörle sert kaya kazılması ve kullanılması (Ariyet ocağından getirilecek veya depoya gidecek kazılarda) | m3 | 927.25
KGM/14.009/1 | Saplama deliği açılması | m | 411.31
KGM/14.010/K-A | Patlayıcı madde kullanılmadan el veya kompresörle çok sert kaya kazılması ve kullanılması (Yarmadan dolguya gidecek kazılarda) | m3 | 1420.25
KGM/14.010/K-B | Patlayıcı madde kullanılmadan el veya kompresörle çok sert kaya kazılması ve kullanılması (Ariyet ocağından getirilecek veya depoya gidecek kazılarda) | m3 | 1418.15
KGM/14.011/K-A | El ile batak ve balçık zeminlerin kazılması ve kullanılması (Yarmadan dolguya gidecek kazılarda) | m3 | 938.05
KGM/14.011/K-B | El ile batak ve balçık zeminlerin kazılması ve kullanılması (Ariyet ocağından getirilecek veya depoya gidecek kazılarda) | m3 | 935.95
KGM/14.018/K | Dolguya gelmiş serilmiş her cins kazının el ile tokmaklanarak sıkıştırılması | m3 | 155
KGM/14.019/1 | Dolgu altlarındaki mevcut yol yüzeyinin sürülerek veya sökülerek kabartılması | m2 | 2.35
KGM/14.021/1 | Kazı ve dolgu alanlarında makine ile temizleme ve sökme | ar | 398.36
KGM/14.022/1 | Makine İle ağaç kesme ve sökme (10-30 cm. çapında) | adet | 87.43
KGM/14.022/1-K | Makine ile kök sökme (10-30 cm. çapındaki ağaçların kökleri) | adet | 36.95
KGM/14.022/2 | Makine İle ağaç kesme ve sökme (30-50 cm. çapında) | adet | 225.76
KGM/14.022/2-K | Makine ile kök sökme (30-50 cm. çapındaki ağaçların kökleri) | adet | 88.96
KGM/14.022/3 | Makine İle ağaç kesme ve sökme (50-80 cm. çapında) | adet | 553.36
KGM/14.022/3-K | Makine ile kök sökme (50-80 cm. çapındaki ağaçların kökleri) | adet | 208.03
KGM/14.022/4 | Makine İle ağaç kesme ve sökme (80 cm.den büyük çapta) | adet | 956.23
KGM/14.022/4-K | Makine ile kök sökme (80 cm.den büyük çaptaki ağaçların kökleri) | adet | 356.74
KGM/14.023/A | Kazılara tam ahşap kaplamalı iksa yapılması | m2 | 690
KGM/14.023/B | Kazılara sık aralıklı ahşap kaplamalı iksa yapılması | m2 | 483
KGM/14.023/C | Kazılara seyrek aralıklı ahşap kaplamalı iksa yapılması | m2 | 345
KGM/14.100 | Köprü civarında kayadan başka her cins ve klastaki zeminin kazılması ve kullanılması (El ile) | m3 | 509.7
KGM/14.101 | Köprü civarında kayadan başka her cins ve klastaki zeminin kazılması ve kullanılması (Makine ile) | m3 | 36.35
KGM/14.210 | Her derinlikte, her cins ve klastaki zeminde kuruda drenaj, kanalizasyon hendeği ve duvar temelinin kazılması (Heyelan etmiş sahada yapılacak drenaj hendeği ve duvar temelinin kazılması hariç) (Makine ile) | m3 | 244.83
KGM/14.211 | Her derinlikte, her cins ve klastaki zeminde kuruda kutu menfez, gido, mahmuz, taş dolgu ve tahkimat işleri temellerinin kazılması (Makine ile) | m3 | 214.2
KGM/14.212 | Her derinlikte, her cins ve klastaki zeminde kuruda tabliyeli veya kemer menfez temelinin kazılması (Makine ile) | m3 | 410
KGM/14.213 | Her derinlikte, her cins ve klastaki zeminde kuruda köprü temelinin kazılması (Makine ile) | m3 | 575.18
KGM/14.220 | Her derinlikte, her cins ve klastaki zeminde kuruda veya su altında menfez büzü ve kafa hendekleri ile bilumum kanalların dar derivasyon şeklindeki kısımlarının kazılması (Makine ile) | m3 | 223.1
KGM/14.221 | Her derinlikte, her cins ve klastaki zeminde, su altında drenaj, kanalizasyon hendeği ve duvar temelinin kazılması (Heyelan etmiş sahada yapılacak drenaj hendeği ve duvar temelinin kazılması hariç) (Makine ile) | m3 | 540.23
KGM/14.222 | Her derinlikte, her cins ve klastaki zeminde, su altında kutu menfez, gido, mahmuz, taş dolgu ve tahkimat işleri Temellerinin kazılması (Makine ile) | m3 | 475.5
KGM/14.223 | Her derinlikte, her cins ve klastaki zeminde, su altında tabliyeli veya kemer menfez temelinin kazılması (Makine ile) | m3 | 938.69
KGM/14.224 | Her derinlikte, her cins ve klastaki zeminde, su altında köprü temelinin kazılması (Makine ile) (Su debisi 180 m3/sa' e kadar olan kazılarda) | m3 | 1445.86
KGM/14.225 | Her derinlikte, her cins ve klastaki zeminde, su altında köprü temelinin kazılması (Makine ile) (Su debisi 180 m3/sa ile 200 m3/sa arası olan kazılarda) | m3 | 1865.95
KGM/14.226 | Her derinlikte, her cins ve klastaki zeminde, su altında köprü temelinin kazılması (Makine ile) (Su debisi 200 m3/sa ile 225 m3/sa arası olan kazılarda) | m3 | 2309.83
KGM/14.227 | Her derinlikte, her cins ve klastaki zeminde, su altında köprü temelinin kazılması (Makine ile) (Su debisi 225 m3/sa ve üzeri olan kazılarda) | m3 | 2767.08
KGM/14.250 | Heyelan etmiş sahada her cins ve klastaki zeminde, kuruda veya su altında drenaj hendeği ve duvar temelinin kazılması (Derinlik 0-4 m. arası, 4 m. dahil) (Makine ile) | m3 | 636.65
KGM/14.252 | Heyelan etmiş sahada her cins ve klastaki zeminde, kuruda veya su altında drenaj hendeği ve duvar temelinin kazılması (Derinlik 4-8 m. arası, 8 m. dahil) (Makine ile) | m3 | 943.85
KGM/14.254 | Heyelan etmiş sahada her cins ve klastaki zeminde, kuruda veya su altında drenaj hendeği ve duvar temelinin kazılması (Derinlik 8-12 m. arası, 12 m. dahil) (Makine ile) | m3 | 1283.89
KGM/14.256 | Heyelan etmiş sahada her cins ve klastaki zeminde, kuruda veya su altında drenaj hendeği ve duvar temelinin kazılması (Derinlik 12-16 m. arası, 16 m. dahil) (Makine ile) | m3 | 1381.08
KGM/15.001/A | Ekskavatörle her cins toprağın kazılması ve kullanılması (Yarmadan dolguya gidecek kazılarda) | m3 | 26.05
KGM/15.001/B | Ekskavatörle her cins toprağın kazılması ve kullanılması (Ariyet ocağından getirilecek veya depoya gidecek kazılarda) | m3 | 23.95
KGM/15.004/A | Buldozerle her cins toprağın kazılması ve kullanılması (Yarmadan dolguya gidecek kazılarda) | m3 | 19
KGM/15.004/B | Buldozerle her cins toprağın kazılması ve kullanılması (Ariyet ocağından getirilecek veya depoya gidecek kazılarda) | m3 | 16.9
KGM/15.005 | Zayıf zeminin (Bitkisel toprak vs.) kazılması ve kullanılması | m3 | 12.91
KGM/15.006/A | Ekskavatörle her cins küskülüğün kazılması ve kullanılması (Yarmadan dolguya gidecek kazılarda) | m3 | 38.96
KGM/15.006/B | Ekskavatörle her cins küskülüğün kazılması ve kullanılması (Ariyet ocağından getirilecek veya depoya gidecek kazılarda) | m3 | 36.86
KGM/15.009/A | Buldozerle her cins küskülüğün kazılması ve kullanılması (Yarmadan dolguya gidecek kazılarda) | m3 | 38.11
KGM/15.009/B | Buldozerle her cins küskülüğün kazılması ve kullanılması (Ariyet ocağından getirilecek veya depoya gidecek kazılarda) | m3 | 36.01
KGM/15.010/A | Ekskavatörle yumuşak kayanın kazılması ve kullanılması (Yarmadan dolguya gidecek kazılarda) | m3 | 72.45
KGM/15.010/B | Ekskavatörle yumuşak kayanın kazılması ve kullanılması (Ariyet ocağından getirilecek veya depoya gidecek kazılarda) | m3 | 70.35
KGM/15.013/A | Buldozerle yumuşak kayanın kazılması ve kullanılması (Yarmadan dolguya gidecek kazılarda) | m3 | 71.78
KGM/15.013/B | Buldozerle yumuşak kayanın kazılması ve kullanılması (Ariyet ocağından getirilecek veya depoya gidecek kazılarda) | m3 | 69.68
KGM/15.014/A | Ekskavatörle sert kayanın kazılması ve kullanılması (Yarmadan dolguya gidecek kazılarda) | m3 | 87.88
KGM/15.014/B | Ekskavatörle sert kayanın kazılması ve kullanılması (Ariyet ocağından getirilecek veya depoya gidecek kazılarda) | m3 | 85.78
KGM/15.017/A | Buldozerle sert kayanın kazılması ve kullanılması (Yarmadan dolguya gidecek kazılarda) | m3 | 87.2
KGM/15.017/B | Buldozerle sert kayanın kazılması ve kullanılması (Ariyet ocağından getirilecek veya depoya gidecek kazılarda) | m3 | 85.1
KGM/15.018/A | Ekskavatörle çok sert kayanın kazılması ve kullanılması (Yarmadan dolguya gidecek kazılarda) | m3 | 98.93
KGM/15.018/B | Ekskavatörle çok sert kayanın kazılması ve kullanılması (Ariyet ocağından getirilecek veya depoya gidecek kazılarda) | m3 | 96.83
KGM/15.023/A | Buldozerle çok sert kayanın kazılması ve kullanılması (Yarmadan dolguya gidecek kazılarda) | m3 | 98.25
KGM/15.023/B | Buldozerle çok sert kayanın kazılması ve kullanılması (Ariyet ocağından getirilecek veya depoya gidecek kazılarda) | m3 | 96.15
KGM/15.024 | Makineli kazılarda su müşkülat zammı A) Kayadan başka zeminlerde m = 1,00 B) Her nevi kaya zeminde m = 2,00 | m3 | 5.21
KGM/15.024/1 | Üst yapı malzemelerinin temininde malzeme çıkarma müşkülatı zammı | m3 | 20.89
KGM/15.040/K | Makine ile kayadan başka her cins zeminin röprizi ve kullanılması | m3 | 11.16
KGM/15.041/K | Makine ile her cins kaya zeminin röprizi ve kullanılması | m3 | 21.58
KGM/15.042/K | Makine ile heyelan eden kayadan başka her cins zeminin kazılması ve kullanılması | m3 | 20.55
KGM/15.043/K | Makine ile heyelan eden her cins kayanın kazılması ve kullanılması | m3 | 44.89
KGM/15.044 | Makine ile her cins toprak zeminde reglaj | km | 28527.94
KGM/15.045 | Makine ile her cins küskülük zeminde reglaj | km | 35659.93
KGM/15.046 | Makine ile her cins kayalık zeminde reglaj | km | 57055.88
KGM/15.047 | Arazöz ile sulama | ton | 104.79
KGM/15.047/K | Arazöz ile fidan ve çalıların sulanması | ton | 175.43
KGM/15.047/K-2 | Yolların yarma ve dolgu şevlerinde arazöz ile fidan ve çalıların sulanması | ton | 200.66
KGM/15.047/1 | El ile sulama | ton | 508.75
KGM/15.050 | Her cins (Titreşimli, darbeli) motorlu kompaktörle sıkıştırma yapılması | sa | 750.71
KGM/15.051 | Titreşimli silindirle sıkıştırma yapılması (4-5 ton - 5 ton dahil - statik ağırlık ve 8-9 ton dinamik kuvvette titreşimli silindir + lastik tekerlekli traktör takriben 35-58 HP) | sa | 1170.79
KGM/15.052 | Titreşimli silindirle sıkıştırma yapılması (4-5 ton - 5 ton dahil - statik ağırlık ve 8-9 ton dinamik kuvvette titreşimli silindir + paletli traktör takriben 41-56 HP) | sa | 1221.53
KGM/15.052/1 | Titreşimli silindirle sıkıştırma yapılması (5-6 ton -6 ton dahil - statik ağırlık ve 10-12 ton dinamik kuvvette titreşimli silindir + paletli traktör takriben 45-61 HP) | sa | 1297.63
KGM/15.052/2 | Titreşimli silindirle sıkıştırma yapılması (6-7 ton -7 ton dahil - statik ağırlık ve 12-14 ton dinamik kuvvette titreşimli silindir + paletli traktör takriben 50-60 HP) | sa | 1517.31
KGM/15.052/3 | Titreşimli silindirle sıkıştırma yapılması (7-9 ton -9 ton dahil - statik ağırlık ve 14-18 ton dinamik kuvvette titreşimli silindir + paletli traktör takriben 56-76 HP) | sa | 1678.19
KGM/15.052/4 | Titreşimli silindirle sıkıştırma yapılması (9-11 ton -11 ton dahil - statik ağırlık ve 18-22 ton dinamik kuvvette titreşimli silindir + paletli traktör takriben 66-86 HP) | sa | 1933.9
KGM/15.052/5 | Titreşimli silindirle sıkıştırma yapılması (11-13 ton -13 ton dahil - statik ağırlık ve 22-26 ton dinamik kuvvette titreşimli silindir + paletli traktör takriben 76-96 HP) | sa | 2093.43
KGM/15.052/6 | Titreşimli silindirle sıkıştırma yapılması (13-15 ton -15 ton dahil - statik ağırlık ve 26-30 ton dinamik kuvvette titreşimli silindir + paletli traktör takriben 90-110 HP) | sa | 2316.34
KGM/15.053 | 1 çift tamburlu keçiayağı silindir ile sıkıştırma yapılması (Takriben 40 HP paletli traktör çekici ve tamburların toplam ağırlığı asgari 4000 kg. olan, beheri en az 1,20 m. uzunlukta iki tamburlu) | sa | 887.66
KGM/15.054 | 2 çift tamburlu keçiayağı silindir ile sıkıştırma yapılması (Takriben 70 HP paletli traktör çekici ve tamburların toplam ağırlığı asgari 8000 kg. olan, KGM/15.053 deki evsafta 4 tamburlu) | sa | 1420.26
KGM/15.055 | 3 çift tamburlu keçiayağı silindir ile sıkıştırma yapılması (Takriben 100 HP paletli traktör çekici ve tamburların toplam ağırlığı asgari 12000 kg. olan, KGM/15.053 deki Evsafta 6 Tamburlu) | sa | 1864.09
KGM/15.056 | Demir merdaneli silindir ile sıkıştırma yapılması (8-10 tonluk - 10 ton dahil - 2 veya 3 tekerlekli) | sa | 891.94
KGM/15.056/1 | Demir merdaneli silindir ile sıkıştırma yapılması (10-14 tonluk - 14 ton dahil - 2 veya 3 tekerlekli) | sa | 1021.69
KGM/15.057 | Buharlı silindir ile sıkıştırma yapılması (Asgari 7 tonluk) | sa | 891.94
KGM/15.058 | Lastik tekerlekli silindir ile sıkıştırma yapılması (7-8 tonluk - 8 ton dahil) | sa | 891.94
KGM/15.058/1 | Lastik tekerlekli silindir ile sıkıştırma yapılması | sa | 1305.33
KGM/15.061 | Banketin silindirle sıkıştırılması | m3 | 36.96
KGM/15.061 | Banketin silindirle sıkıştırılması | ton | 23.1
KGM/15.062 | Banket malzemesinin makine veya el İle serilmesi ve düzeltilmesi | m3 | 29.45
KGM/15.062 | Banket malzemesinin makine veya el İle serilmesi ve düzeltilmesi | ton | 18.41
KGM/15.100 | Kırılmamış ve elenmemiş çakıllı (Tüvenan) malzeme ile alttemel ve temel malzemesi temini | m3 | 69.9
KGM/15.100/1 | Elenmemiş kum veya kum-çakıl (Tüvenan) malzeme temini | m3 | 23.38
KGM/15.100/1 | Elenmemiş kum veya kum-çakıl (Tüvenan) malzeme temini | ton | 14.61
KGM/15.101 | Elenmiş çakıllı malzeme ile 50 mm. (2") lik temel malzemesi temini | m3 | 94
KGM/15.101/1 | Elenmiş çakıllı malzeme İle 50 mm. (2") lik temel malzemesi temini (Figüre hariç) | m3 | 55.25
KGM/15.101/1 | Elenmiş çakıllı malzeme İle 50 mm. (2") lik temel malzemesi temini (Figüre hariç) | ton | 34.53
KGM/15.102/K | Ocak taşından konkasörle kırılmış ve elenmiş 50 mm. (2") lik temel malzemesi temini | m3 | 344.89
KGM/15.102/K-1 | Ocak taşından konkasörle kırılmış ve elenmiş 50 mm. (2") lik temel malzemesi temini (Figüre hariç) | m3 | 306.14
KGM/15.102/K-1 | Ocak taşından konkasörle kırılmış ve elenmiş 50 mm. (2") lik temel malzemesi temini (Figüre hariç) | ton | 191.34
KGM/15.102/1-K | Ocak taşından konkasörle kırılmış ve elenmiş 50 mm. (2") lik alttemel malzemesi temini | m3 | 344.89
KGM/15.103/K | Kazı taşından konkasörle kırılmış ve elenmiş 50 mm. (2") lik temel malzemesi temini | m3 | 206.15
KGM/15.103/1-K | Kazı taşından konkasörle kırılmış ve elenmiş 50 mm. (2") lik alttemel malzemesi temini | m3 | 206.15
KGM/15.103/2-K | Kazı taşından konkasörle kırılmış ve elenmiş 50 mm. (2") lik temel malzemesi temini | m3 | 206.15
KGM/15.104/K | Elenmemiş çakıllı malzemeden konkasörle kırılmış ve elenmiş 50 mm. (2") lik temel malzemesi temini | m3 | 181.21
KGM/15.104/1-K | Elenmemiş çakıllı malzemeden konkasörle kırılmış ve elenmiş 50 mm. (2") lik alttemel malzemesi temini | m3 | 181.21
KGM/15.105/K | Elenmiş çakıldan konkasörle kırılmış ve elenmiş 50 mm. (2") lik temel malzemesi temini | m3 | 213.09
KGM/15.110 | Elenmiş çakıllı malzeme İle 25 mm. (1") lik temel malzemesi temini | m3 | 97.4
KGM/15.110/1 | Elenmiş kum veya kum-çakıl (Granülometrik) malzeme temini (Figüre hariç) | m3 | 58.65
KGM/15.110/1 | Elenmiş kum veya kum-çakıl (Granülometrik) malzeme temini (Figüre hariç) | ton | 36.66
KGM/15.111/K | Elenmemiş çakıllı malzemeden konkasörle kırılmış ve elenmiş 25 mm. (1") lik temel veya banket malzemesi temini | m3 | 189.71
KGM/15.111/K-1 | Elenmemiş çakıllı malzemeden konkasörle kırılmış ve elenmiş 25 mm. (1") lik temel veya banket malzemesi temini (Figüre hariç) | m3 | 150.96
KGM/15.111/K-1 | Elenmemiş çakıllı malzemeden konkasörle kırılmış ve elenmiş 25 mm. (1") lik temel veya banket malzemesi temini (Figüre hariç) | ton | 94.35
KGM/15.112/K | Elenmiş çakıldan konkasörle kırılmış ve elenmiş 25 mm. (1") lik temel malzemesi temini | m3 | 221.59
KGM/15.113/K | Ocak taşından konkasörle kırılmış ve elenmiş 25 mm. (1") lik temel veya banket malzemesi temini | m3 | 353.39
KGM/15.113/K-1 | Ocak taşından konkasörle kırılmış ve elenmiş 25 mm. (1") lik temel veya banket malzemesi temini (Figüre hariç) | m3 | 314.64
KGM/15.113/K-1 | Ocak taşından konkasörle kırılmış ve elenmiş 25 mm. (1") lik temel veya banket malzemesi temini (Figüre hariç) | ton | 196.65
KGM/15.114/K | Kazı taşından konkasörle kırılmış ve elenmiş 25 mm. (1") lik temel malzemesi temini | m3 | 214.65
KGM/15.120/K | Elenmemiş çakıllı malzemeden istenilen tiplerde konkasörle kırılmış ve elenmiş asfalt mıcırı temini | m3 | 200.04
KGM/15.121/K | Elenmiş çakıldan istenilen tiplerde konkasörle kırılmış ve elenmiş asfalt mıcırı temini | m3 | 231.91
KGM/15.122/K | Ocak taşından istenilen tiplerde konkasörle kırılmış ve elenmiş asfalt mıcırı temini | m3 | 363.71
KGM/15.123/K | Kazı taşından istenilen tiplerde konkasörle kırılmış ve elenmiş asfalt mıcırı temini | m3 | 224.98
KGM/15.130 | Kum ve çakılın irilerinin ayıklanarak istifi | m3 | 356.5
KGM/15.130/1 | Kum ve çakılın irilerinin ayıklanması | m3 | 317.75
KGM/15.130/1 | Kum ve çakılın irilerinin ayıklanması | ton | 198.59
KGM/15.131/K | Elek artığı malzeme (Ocakta) | m3 | 46.01
KGM/15.140 | Makine ile serme (Kırmataş, kum, çakıl ve benzeri malzeme) | m3 | 13.95
KGM/15.140/1 | El ile serme (Kırmataş, kum, çakıl ve benzeri malzeme) | m3 | 93
KGM/15.141 | Makine ile karıştırma (Kırmataş, kum, çakıl ve benzeri malzeme) | m3 | 16.74
KGM/15.141/1 | El ile karıştırma (Kırmataş, kum, çakıl ve benzeri malzeme) | m3 | 116.25
KGM/15.142 | Makine ile yükleme (Kırmataş, kum, çakıl ve benzeri malzeme) | m3 | 10.78
KGM/15.145/K | El ile yükleme, boşaltma ve figüre (Kum, çakıl, kil, kırmataş, tüvenan, stabilize ve benzeri malzeme) | m3 | 271.25
KGM/15.146/K | Makine ile yükleme, boşaltma ve figüre (Kum, çakıl, kil, kırmataş, tüvenan, stabilize ve benzeri malzeme) | m3 | 57.28
KGM/15.147/K | El ile yükleme, boşaltma ve figüre (KGM/08.021/K ve KGM/08.024/K daki Moloz taş) | m3 | 232.5
KGM/15.148/K | Makine ile yükleme, boşaltma ve figüre (KGM/08.021/K ve KGM/08.024/K daki Moloz taş) | m3 | 130.53
KGM/15.150/K | Figüre (Kum, çakıl, kil, kırmataş, tüvenan, stabilize ve benzeri malzeme) | m3 | 38.75
KGM/15.151/K | Figüre (KGM/08.021/K ve KGM/08.024/K daki moloz taş) | m3 | 77.5
KGM/15.200 | Tip II servis yolu (Her cins ve klastaki zeminde) | km | 60841.56
KGM/16.002/K | Her dozda demirsiz beton (Betoniyer ile) | m3 | 1951.46
KGM/16.002/K-1 | Her dozda demirsiz beton (Beton santralı ile) (Kırmataş ile) | m3 | 947.61
KGM/16.002/K-1/A | Granülometrik kum ve çakılla yapılan demirsiz beton (Beton santralı ile) | m3 | 865.48
KGM/16.002/K-1/B | Kırmataş ile püskürtme betonu hazırlanması (Beton santralı ile) | m3 | 824.96
KGM/16.023/K-1 | Her dozda demirli beton (beton santralı ile) (Kırmataş ile) | m3 | 952.96
KGM/16.023/K-F | Fore kazıklar için her dozda demirli beton (beton santralı ile) (Kırmataş ile) | m3 | 851.16
KGM/16.052/K | Kırmataş ile her boyda dren yapılması(Ø 20 cm çapında) | m | 667.6
KGM/16.054/K | Kırmataş ile her boyda dren yapılması(Ø 45 cm çapında) | m | 1054.93
KGM/16.056/K | Kırmataş ile her boyda dren yapılması(Ø 60 cm çapında) | m | 1456.83
KGM/16.058/K | Kırmataş ile her boyda dren yapılması(Ø 80 cm çapında) | m | 2549.01
KGM/16.070/K | Köprülerde veya heyelanlı bölgelerde Ø 60 cm. çapında her boyda yerinde dökme kazık yapılması | m | 1967.46
KGM/16.070/K-1 | Ø 60 cm. çapında her boyda yerinde dökme kazık yapılması (Köprüler ve heyelanlı bölgeler hariç) | m | 1639.35
KGM/16.070/H | Köprülerde veya heyelanlı bölgelerde Ø 60 cm. çapında her boyda yerinde dökme kazık yapılması (C 20/25 hazır beton harcı ile) | m | 2494.66
KGM/16.070/H-1 | Ø 60 cm. çapında her boyda yerinde dökme kazık yapılması (Köprüler ve heyelanlı bölgeler hariç) (C 20/25 hazır beton harcı ile) | m | 2166.55
KGM/16.071/K | Köprülerde veya heyelanlı bölgelerde Ø 80 cm. çapında her boyda yerinde dökme kazık yapılması | m | 3447.75
KGM/16.071/K-1 | Ø 80 cm. çapında her boyda yerinde dökme kazık yapılması (Köprüler ve heyelanlı bölgeler hariç) | m | 2873.46
KGM/16.071/H | Köprülerde veya heyelanlı bölgelerde Ø 80 cm. çapında her boyda yerinde dökme kazık yapılması (C 20/25 hazır beton harcı ile) | m | 4380.24
KGM/16.071/H-1 | Ø 80 cm. çapında her boyda yerinde dökme kazık yapılması (Köprüler ve heyelanlı bölgeler hariç) (C 20/25 hazır beton harcı ile) | m | 3805.95
KGM/16.072/K | Köprülerde veya heyelanlı bölgelerde Ø 100 cm. çapında her boyda yerinde dökme kazık yapılması | m | 4771.93
KGM/16.072/K-1 | Ø 100 cm. çapında her boyda yerinde dökme kazık yapılması (Köprüler ve heyelanlı bölgeler hariç) | m | 3991.38
KGM/16.072/H | Köprülerde veya heyelanlı bölgelerde Ø 100 cm. çapında her boyda yerinde dökme kazık yapılması (C 20/25 hazır beton harcı ile) | m | 6166.11
KGM/16.072/H-1 | Ø 100 cm. çapında her boyda yerinde dökme kazık yapılması (Köprüler ve heyelanlı bölgeler hariç) (C 20/25 hazır beton harcı ile) | m | 5385.56
KGM/16.073/K | Köprülerde veya heyelanlı bölgelerde Ø 120 cm. çapında her boyda yerinde dökme kazık yapılması | m | 6141.66
KGM/16.073/K-1 | Ø 120 cm. çapında her boyda yerinde dökme kazık yapılması (Köprüler ve heyelanlı bölgeler hariç) | m | 5154.41
KGM/16.073/H | Köprülerde veya heyelanlı bölgelerde Ø 120 cm. çapında her boyda yerinde dökme kazık yapılması (C 20/25 hazır beton harcı ile) | m | 8063.06
KGM/16.073/H-1 | Ø 120 cm. çapında her boyda yerinde dökme kazık yapılması (Köprüler ve heyelanlı bölgeler hariç) (C 20/25 hazır beton harcı ile) | m | 7075.81
KGM/16.074/K | Köprülerde veya heyelanlı bölgelerde Ø 165 cm. çapında her boyda yerinde dökme kazık yapılması | m | 8103.3
KGM/16.074/K-1 | Ø 165 cm. çapında her boyda yerinde dökme kazık yapılması (Köprüler ve heyelanlı bölgeler hariç) | m | 6938.94
KGM/16.074/H | Köprülerde veya heyelanlı bölgelerde Ø 165 cm. çapında her boyda yerinde dökme kazık yapılması (C 20/25 hazır beton harcı ile) | m | 11743.44
KGM/16.074/H-1 | Ø 165 cm. çapında her boyda yerinde dökme kazık yapılması (Köprüler ve heyelanlı bölgeler hariç) (C 20/25 hazır beton harcı ile) | m | 10579.08
KGM/16.080/K | Yerinde dökme kazıkların alt uçlarına soğanbaşı yapılması | m2 | 3335.24
KGM/16.080/H | Yerinde dökme kazıkların alt uçlarına soğanbaşı yapılması(C 20/25 hazır beton harcı ile) | m2 | 4500.85
KGM/16.100/K | Her türlü inşaat temellerinde (Köprü temelleri hariç) kuruda veya suda her dozda demirsiz beton (Betoniyer ile) | m3 | 2062.84
KGM/16.100/K-1 | Her türlü inşaat temellerinde (Köprü temelleri hariç) kuruda veya suda her dozda demirsiz beton | m3 | 1058.99
KGM/16.100/K-H | Her türlü inşaat temellerinde (Köprü temelleri hariç) kuruda veya suda her dozda demirsiz beton (C16/20 hazır beton harcı ile) | m3 | 2534.36
KGM/16.101/K | Köprü temellerinde kuruda veya suda her dozda demirsiz beton (Betoniyer ile) | m3 | 2322.71
KGM/16.101/K-1 | Köprü temellerinde kuruda veya suda her dozda demirsiz beton | m3 | 1318.86
KGM/16.101/K-H | Köprü temellerinde kuruda veya suda her dozda demirsiz beton (C 16/20 hazır beton harcı İle) | m3 | 2794.24
KGM/16.120/K | Her türlü inşaatta temel dışında kuruda veya suda her dozda demirsiz beton (betoniyer ile) | m3 | 2332.24
KGM/16.120/K-1 | Her türlü inşaatta temel dışında kuruda veya suda her dozda demirsiz beton | m3 | 1328.39
KGM/16.120/K-H | Her türlü inşaatta temel dışında kuruda veya suda her dozda demirsiz beton (C25/30 hazır beton harcı ile) | m3 | 2928.76
KGM/16.122/K | Hendeklerin betonla kaplanması (Orta refüj ve yarma hendeği) (Betoniyer ile) | m3 | 2351.95
KGM/16.122/K-1 | Hendeklerin betonla kaplanması (Orta refüj ve yarma hendeği) | m3 | 1348.1
KGM/16.122/K-H | Hendeklerin betonla kaplanması (Orta refüj ve yarma hendeği) (C 20/25 hazır beton harcı ile) | m3 | 2885.98
KGM/16.130/K | Her türlü inşaatta (Kirişli ve kutu menfezler, köprüler ve betonarme kazık hariç, plak ve kompozit menfezler dahil) kuruda veya suda her dozda demirli beton | m3 | 2240.46
KGM/16.130/K-H | Her türlü inşaatta (Kirişli ve kutu menfezler, köprüler ve betonarme kazık hariç, plak ve kompozit menfezler dahil) kuruda veya suda her dozda demirli beton (C 25/30 hazır beton harcı ile) | m3 | 3854.09
KGM/16.131/K | Kirişli menfezlerde kuruda veya suda her dozda demirli beton | m3 | 3012.96
KGM/16.131/K-H | Kirişli menfezlerde kuruda veya suda her dozda demirli beton (C 25/30 hazır beton harcı ile) | m3 | 4626.59
KGM/16.132/K | Kutu menfezlerde kuruda veya suda her dozda demirli beton | m3 | 3527.96
KGM/16.132/K-H | Kutu menfezlerde kuruda veya suda her dozda demirli beton (C 25/30 hazır beton harcı ile) | m3 | 5141.59
KGM/16.133/K | Köprülerde kuruda veya suda her dozda demirli beton | m3 | 3825.46
KGM/16.133/K-H | Köprülerde kuruda veya suda her dozda demirli beton (C 25/30 hazır beton harcı ile) | m3 | 5439.09
KGM/16.135/K | Plak ve kompozit köprülerin tabliyelerinde, betonarme kazıkta, kuruda veya suda her dozda demirli beton | m3 | 3633.96
KGM/16.135/K-H | Plak ve kompozit köprülerin tabliyelerinde, betonarme kazıkta, kuruda veya suda her dozda demirli beton (C 25/30 hazır beton harcı ile) | m3 | 5247.59
KGM/16.136/K-1 | Prefabrik kirişlerin yerlerine konulması | ton | 443.7
KGM/16.137/K | Köprülerin öngerilmeli (Önçekim-artçekim) boyuna ve enine kirişlerinde her dozda demirli beton | m3 | 5911.81
KGM/16.137/K-H | Köprülerin öngerilmeli (Önçekim-artçekim) boyuna ve enine kirişlerinde her dozda demirli beton (C 40/50 hazır beton harcı ile) | m3 | 7920.44
KGM/16.138/K | Prefabrik menfez yapılması ve yerine konulması | m3 | 4167.94
KGM/16.138/K-H | Prefabrik menfez yapılması ve yerine konulması (C 30/37 hazır beton harcı ile) | m3 | 5851.56
KGM/16.139/K | Prefabrik drenaj bacası yapılması ve yerine konulması | m3 | 5099.36
KGM/16.139/K-H | Prefabrik drenaj bacası yapılması ve yerine konulması (C 30/37 hazır beton harcı ile) | m3 | 6782.99
KGM/16.139/K-B | Baca kapağı tipi prekast elemanların imali ve yerine konulması (Her ebat ve kalınlıkta) | m3 | 4313.43
KGM/16.139/K-B-H | Baca kapağı tipi prekast elemanların imali ve yerine konulması (C 25/30 hazır beton harcı ile) (Her ebat ve kalınlıkta) | m3 | 5909.55
KGM/16.140/K | Prekast cephe panellerinin yerlerine konulması | m3 | 1699.43
KGM/16.141/K | Toprakarme için prekast cephe panelleri yapılması ve yerine konulması (Her ebat ve kalınlıkta) | m3 | 6216.79
KGM/16.141/K-H | Toprakarme için prekast cephe panelleri yapılması ve yerine konulması (C 25/30 hazır beton harcı İle) (Her ebat ve kalınlıkta) | m3 | 7812.91
KGM/16.142/K | Prekast cephe panelleri yapılması ve yerine konulması (Toprakarme hariç) (Her ebat ve kalınlıkta) | m3 | 6028.93
KGM/16.142/K-H | Prekast cephe panelleri yapılması ve yerine konulması (Toprakarme hariç) (C 25/30 hazır beton harcı ile (Her ebat ve kalınlıkta) | m3 | 7625.05
KGM/16.581/1 | Püskürtme betonu (Shotcrete) yapılması | ton | 744.65
KGM/17.001/K | Ocak taşı ile kuru moloz duvar | m3 | 1019.21
KGM/17.002/K | Ocak taşı ile moloz taş inşaat | m3 | 1520.96
KGM/17.002/K-H | Ocak taşı ile moloz taş inşaat (Hazır beton harcı ile) | m3 | 2097.91
KGM/17.011/K | Kazı taşı ile kuru moloz duvar | m3 | 840.6
KGM/17.012/K | Kazı taşı ile moloz taş inşaat | m3 | 1349.48
KGM/17.021/K | Ocak taşı ile moloz taş kemer inşaatı (Kalıp hariç) | m3 | 2386.61
KGM/17.025/K | Kazı ile moloz taş kemer inşaatı (Kalıp hariç) | m3 | 2193.7
KGM/17.031/K | Ocak taşı ile çaplanmış moloz taş inşaat | m3 | 3896.36
KGM/17.036/K | Kazı taşı ile çaplanmış moloz taş inşaat | m3 | 3284.19
KGM/17.041/K | Ocak taşı ile çaplanmış moloz taş kemeri inşaatı (Kalıp hariç) | m3 | 6008.5
KGM/17.046/K | Kazı taşı ile çaplanmış moloz taş kemeri inşaatı (Kalıp hariç) | m3 | 5303.66
KGM/17.051/K | Ocak taşı ile kaba yonu taş inşaat | m3 | 8074.28
KGM/17.056/K | Ocak taşı ile özel kaba yonu taş inşaat (Kemer veya projesinde özelliği belirtilmiş inşaatta) | m3 | 10943.88
KGM/17.061/K | Ocak taşı ile ince yonu taş inşaat | m3 | 12209.83
KGM/17.066/K | Ocak taşı ile özel ince yonu taş inşaat (Kemer veya projesinde özelliği belirtilmiş inşaatta) | m3 | 16473.43
KGM/17.071/K | Ocak taşı ile kesme taş inşaat | m3 | 21971.38
KGM/17.081/K | Ocak taşı ile istifsiz taş dolgu | m3 | 417.49
KGM/17.081/K-1/A | Dolgu altına ocak taşından makine ile istifsiz taş dolgu yapılması | m3 | 183.43
KGM/17.082/K | Kazı taşı ile istifsiz taş dolgu | m3 | 278.75
KGM/17.082/K-1/A | Dolgu altına kazı taşından makine ile istifsiz taş dolgu yapılması | m3 | 44.69
KGM/17.084/K | Ocak taşı ile istifli taş dolgu | m3 | 722.33
KGM/17.085/K | Kazı taşı ile istifli taş dolgu | m3 | 569.71
KGM/17.101/K | 20 cm. kalınlıkta ocak taşı ile kuru pere | m2 | 523.71
KGM/17.102/K | 20 cm. kalınlıkta kazı taşı ile kuru pere | m2 | 489.04
KGM/17.103/K | 30 cm. kalınlıkta ocak taşı ile kuru pere | m2 | 636.83
KGM/17.104/K | 30 cm. kalınlıkta kazı taşı ile kuru pere | m2 | 588.26
KGM/17.105/K | 40 cm. kalınlıkta ocak taşı ile kuru pere | m2 | 897.43
KGM/17.106/K | 40 cm. kalınlıkta kazı taşı ile kuru pere | m2 | 828.05
KGM/17.107/K | 20 cm. kalınlıkta ocak taşı ile harçlı pere | m2 | 608.36
KGM/17.111/K | 20 cm. kalınlıkta kazı taşı ile harçlı pere | m2 | 573.69
KGM/17.116/K | 30 cm. kalınlıkta ocak taşı ile harçlı pere | m2 | 788.8
KGM/17.121/K | 30 cm. kalınlıkta kazı taşı ile harçlı pere | m2 | 740.24
KGM/17.126/K | 40 cm. kalınlıkta ocak taşı ile harçlı pere | m2 | 1100.96
KGM/17.131/K | 40 cm. kalınlıkta kazı taşı ile harçlı pere | m2 | 1031.59
KGM/17.136/K | Ocak taşı ile blokaj | m3 | 849.51
KGM/17.137/K | Kazı taşı ile blokaj | m3 | 696.9
KGM/17.139/K | Ocak taşı ile kaldırım döşeme | m2 | 403.19
KGM/17.141/K-1 | Doğal büyük parke taşı ile döşeme kaplaması yapılması (Yol, meydan, park ve benzeri yerlerde) | m2 | 663.99
KGM/17.143/K-1 | Doğal mozaik parke taşı ile döşeme kaplaması yapılması (Yol, meydan, park ve benzeri yerlerde) | m2 | 867.7
KGM/17.144/K | Doğal küçük parke taşı ile döşeme kaplaması yapılması (Yol, meydan, park ve benzeri yerlerde) | m2 | 786.44
KGM/17.201/K | Fugalı beton bloklarla geotekstil veya geogrid donatılı duvar yapılması | m2 | 324.38
KGM/17.202/K | Polipropilen örgülü geotekstil donatı malzemesi işçiliği ve döşenmesi | m2 | 73.54
KGM/17.203/K | Geogrid malzemesi işçiliği ve döşenmesi | m2 | 73.54
KGM/18.181 | Patlayıcı madde kullanmadan harçsız kagir inşaatın yıkılması | m3 | 129.46
KGM/18.182 | Patlayıcı madde kullanmadan kireç ve melez harçlı kagir inşaatın yıkılması | m3 | 164.58
KGM/18.183 | Patlayıcı madde kullanmadan çimento harçlı kagir ve horasan inşaatın yıkılması | m3 | 223.09
KGM/18.184 | Her türlü yıkımdan çıkan taş ve tuğlanın ayrılması | m3 | 465
KGM/18.185 | Patlayıcı madde kullanmadan demirli ve demirsiz beton inşaatın yıkılması | m3 | 410.33
KGM/18.186 | Demirli beton inşaatın yıkılmasından çıkan demirlerin ayrılması | kg | 7.75
KGM/18.187 | Patlayıcı madde kullanılarak her cins harçlı kagir ve horasan inşaatın yıkılması | m3 | 946.18
KGM/18.188 | Patlayıcı madde kullanılarak demirli ve demirsiz beton inşaatın yıkılması | m3 | 1424.19
KGM/18.189 | Parke, beton plak, adi kaldırım ve blokaj sökülmesi | m2 | 104.01
KGM/18.190 | Kırmataş, şose ve asfalt sökülmesi | m3 | 175.83
KGM/18.191 | Bordür sökülmesi | m | 38.75
KGM/18.401/K | Ø 10 cm. iç çapında 400 dozlu beton büz döşenmesi (Mecra veya kanalizasyon için) (Cidar kalınlığı 2,5 cm.) | m | 342.26
KGM/18.405/K | Ø 15 cm. iç çapında 400 dozlu beton büz döşenmesi (Mecra veya kanalizasyon için) (Cidar kalınlığı 3 cm.) | m | 403.04
KGM/18.409/K | Ø 20cm. iç çapında 400 dozlu beton büz döşenmesi (Mecra veya kanalizasyon için) (Cidar kalınlığı 3,5 cm.) | m | 461.43
KGM/18.413/K | Ø 25cm. iç çapında 400 dozlu beton büz döşenmesi (Mecra veya kanalizasyon için) (Cidar kalınlığı 4 cm.) | m | 519.66
KGM/18.417/K | Ø 30cm. iç çapında 400 dozlu beton büz döşenmesi (Mecra veya kanalizasyon için) (Cidar kalınlığı 4,5 cm.) | m | 647.43
KGM/18.421/K | Ø 35cm. iç çapında 400 dozlu beton büz döşenmesi (Mecra veya kanalizasyon için) (Cidar kalınlığı 5 cm.) | m | 748.54
KGM/18.425/K | Ø 40cm. iç çapında 400 dozlu beton büz döşenmesi (Mecra veya kanalizasyon için) (Cidar kalınlığı 5,5 cm.) | m | 845.11
KGM/18.429/K | Ø 50cm. iç çapında 400 dozlu beton büz döşenmesi (Mecra veya kanalizasyon için) (Cidar kalınlığı 6,5 cm.) | m | 1040.06
KGM/18.433/K | Ø 60cm. iç çapında 400 dozlu beton büz döşenmesi (Mecra veya kanalizasyon için) (Cidar kalınlığı 7,5 cm.) | m | 1235.5
KGM/18.437/K | Ø 80cm. iç çapında 400 dozlu beton büz döşenmesi (Mecra veya kanalizasyon için) (Cidar kalınlığı 9,5 cm.) | m | 1738.48
KGM/18.441/K | Ø 60 cm. iç Çapında 400 dozlu özel beton büz döşenmesi (Menfez için) (Cidar kalınlığı 9 cm.) | m | 1493.96
KGM/18.445/K | Ø 80 cm. iç Çapında 400 dozlu özel beton büz döşenmesi (Menfez için) (Cidar kalınlığı 11 cm.) | m | 1971.93
KGM/18.449/K | Ø 120 cm. iç Çapında 400 dozlu özel beton büz döşenmesi (Menfez için) (Cidar kalınlığı 15 cm.) | m | 3281.6
KGM/18.450/K | Ø 10 cm. iç çapında 400 dozlu beton büz döşenmesi (Drenaj için) (Cidar kalınlığı 2,5 cm.) | m | 300.69
KGM/18.451/K | Ø 15 cm. iç çapında 400 dozlu beton büz döşenmesi (Drenaj için) (Cidar kalınlığı 3 cm.) | m | 360.69
KGM/18.452/K | Ø 20 cm. iç çapında 400 dozlu beton büz döşenmesi (Drenaj için) (Cidar kalınlığı 3,5 cm.) | m | 398.71
KGM/18.453/K | Ø 25 cm. iç çapında 400 dozlu beton büz döşenmesi (Drenaj için) (Cidar kalınlığı 4 cm.) | m | 456.18
KGM/18.454/K | Ø 30 cm. iç çapında 400 dozlu beton büz döşenmesi (Drenaj için) (Cidar kalınlığı 4,5 cm.) | m | 583.2
KGM/18.455/K | Ø 35 cm. iç çapında 400 dozlu beton büz döşenmesi (Drenaj için) (Cidar kalınlığı 5 cm.) | m | 683.54
KGM/18.456/K | Ø 40 cm. iç çapında 400 dozlu beton büz döşenmesi (Drenaj için) (Cidar kalınlığı 5,5 cm.) | m | 779.38
KGM/18.457/K | Ø 50 cm. iç çapında 400 dozlu beton büz döşenmesi (Drenaj için) (Cidar kalınlığı 6,5 cm.) | m | 973.71
KGM/18.458/K | Ø 60 cm. iç çapında 400 dozlu beton büz döşenmesi (Drenaj için) (Cidar kalınlığı 7,5 cm.) | m | 1168.54
KGM/18.459/K | Ø 80 cm. iç çapında 400 dozlu beton büz döşenmesi (Drenaj için) (Cidar kalınlığı 9,5 cm.) | m | 1648.83
KGM/18.501 | PVC su ve enjeksiyon tutucuların temini ve yeraltında veya yerüstündeki yapılarda yerine konulması | kg | 185.31
KGM/19.022/K | Köprülerde polimer bitümlü membran ile su yalıtımı yapılması | m2 | 308.18
KGM/21.001 | Ahşaptan yapılan seri kalıp | m2 | 150.25
KGM/21.011 | Düz yüzeyli beton ve betonarme kalıbı | m2 | 371.25
KGM/21.013 | Rendeli, düz yüzeyli beton, betonarme kalıbı | m2 | 471.25
KGM/21.031 | Eğri yüzeyli kagir inşaat kalıbı | m2 | 691.56
KGM/21.035/K-5 | Prekast elemanlar için 1 m2 çelik kalıp yapılması (Kalıbın kurulması, sökülmesi, temizlenmesi ve yağlanması işçiliği hariç) | m2 | 147.36
KGM/21.035/K-6 | Prefabrik I kiriş İçin 1 m2 çelik kalıp yapılması (Kalıbın kurulması, sökülmesi, temizlenmesi ve yağlanması işçiliği hariç) | m2 | 343.23
KGM/21.040 | Menfezlerde düz yüzeyli, rendeli, beton ve betonarme kalıbı | m2 | 515
KGM/21.042 | Köprülerde düz yüzeyli, rendeli ve lamba zıvanalı beton ve betonarme kalıbı | m2 | 957.5
KGM/21.051 | Menfezlerde 6 m. ve daha küçük göz açıklıkları için döşeme, kiriş ve kemer taşıyıcı iskeleleri (Kompozit menfezler hariç) | m3 | 159.51
KGM/21.052 | Menfezlerde 6 m.' den büyük göz açıklıkları için döşeme, kiriş ve kemer taşıyıcı iskeleleri (Kompozit menfezler hariç) | m3 | 282.28
KGM/21.053 | Köprülerde döşeme, kiriş, başlık kirişi ve kemer taşıyıcı iskeleleri (Kompozit köprüler hariç) | m3 | 376.23
KGM/21.057 | Tünel iskelesi (Serbest açıklığı 10 m. ve daha küçük) | m3 | 131.96
KGM/21.057/A | Tünelde iş iskelesi yapılması | ad | 411599.47
KGM/21.060 | Tünel iskelesi (Serbest açıklığı 10 m den büyük) | m3 | 229.53
KGM/21.101 | Ahşap menfez ve köprülerde "Döşeme, baskı kirişi, izlik ve korkuluk" | m3 | 10593.75
KGM/21.111 | Ahşap menfez ve köprülerde "Kiriş, başlık ve bağlantılar" | m3 | 11407.5
KGM/21.116 | Ahşaptan "2 veya 3 katlı kamalı, dişli, tokmaklı kirişler" | m3 | 14487.5
KGM/21.121 | Her tip ahşap "Kafes kiriş" | m3 | 23587.5
KGM/23.001/K | Betonarme için Ø 6 - Ø 12 mm. lik yuvarlak demir temini ve işçiliği (Nakliye hariç) | ton | 42795.73
KGM/23.002/K | Betonarme için Ø 14 mm. ve daha büyük çaptaki yuvarlak demir temini ve işçiliği (Nakliye hariç) | ton | 39743.23
KGM/23.002/K-1 | Öngerilmeli beton için özel çelikle kablo teşkili işçiliği | ton | 40430.73
KGM/23.002/K-2 | Boyuna kablo gerilmesi | adet | 4864.4
KGM/23.002/K-3 | Enine kablo gerilmesi | adet | 2432.2
KGM/23.002/K-6 | Boyuna ve enine önçekim, öngerme çeliğinin (Tel, demet, çubuk) yerlerine konulması, gerilmesi, gevşetilmesi ve kesilmesi işçiliği | ton | 113125.1
KGM/23.003/10 | 20 mm. çapındaki yuvarlak demirlerin 25 cm. uzunlukta bindirmeli olarak kaynakla eklenmesi, 20 mm. çapındaki ankraj demirinin ucuna ve 32 mm.lik yuvarlak demirin içine diş açılarak montajının yapılması | adet | 1011.98
KGM/23.004/K | Betonarme için Ø 28 mm.lik yuvarlak demirin manşonla eklenmesi | adet | 1095.55
KGM/23.004/1 | Betonarme için Ø 28 mm.lik yuvarlak demirin manşonla eklenmesi (Manşon idareden) | adet | 647.75
KGM/23.005/K | Betonarme için Ø 30 mm.lik yuvarlak demirin manşonla eklenmesi | adet | 1244.9
KGM/23.005/1 | Betonarme için Ø 30 mm.lik yuvarlak demirin manşonla eklenmesi (Manşon idareden) | adet | 716.38
KGM/23.006/K | Betonarme için Ø 32 mm.lik yuvarlak demirin manşonla eklenmesi | adet | 1338.6
KGM/23.006/1 | Betonarme için Ø 32 mm.lik yuvarlak demirin manşonla eklenmesi (Manşon idareden) | adet | 756.63
KGM/23.007/K | Betonarme için Ø 36mm.lik yuvarlak demirin manşonla eklenmesi | adet | 1627.63
KGM/23.007/1 | Betonarme için Ø 36 mm.lik yuvarlak demirin manşonla eklenmesi (Manşon idareden) | adet | 922.25
KGM/23.008/K | Betonarme için Ø 40 mm.lik yuvarlak demirin manşonla eklenmesi | adet | 1901.48
KGM/23.008/1 | Betonarme için Ø 40 mm.lik yuvarlak demirin manşonla eklenmesi (Manşon idareden) | adet | 1059.5
KGM/23.009/K | Betonarme için Ø 50 mm.lik yuvarlak demirin manşonla eklenmesi | adet | 2347.35
KGM/23.009/1 | Betonarme için Ø 50 mm.lik yuvarlak demirin manşonla eklenmesi (Manşon idareden) | adet | 1265.38
KGM/23.010/K | Nervürlü çelik hasırın temini ve yerine konulması işçiliği (Nakliye hariç) 1,500-3,000 kg/m2 (3,000 kg/m2 dahil) | ton | 38274.48
KGM/23.011/K | Nervürlü çelik hasırın temini ve yerine konulması işçiliği (Nakliye hariç) 3,001-10,000 kg/m2 (10,000 kg/m2 dahil) | ton | 34952.6
KGM/23.014/K | Betonarme için Ø 8 - Ø 12 mm.lik ince nervürlü çelik temini ve işçiliği (Nakliye hariç) | ton | 44266.98
KGM/23.015/K | Betonarme için Ø14 - Ø 32 mm.lik kalın nervürlü çelik temini ve işçiliği (Nakliye hariç) | ton | 41255.73
KGM/23.101/K | Profilli demir ve saclarla "Kirişler, başlıklar, bağlantılar" işçiliği (Nakliye hariç) (Malzeme dahil) | ton | 59105.73
KGM/23.101/K-2 | Sacdan yüksek gövdeli I kiriş imali ve yerine konulması (Boyama dahil) | ton | 84338.44
KGM/23.176/K | Profilli Demirden Korkuluk yapılması ve yerine konulması (Malzeme dahil) (Boyama ve nakliye hariç) | ton | 66530.73
KGM/23.245/2 | Hasır çelikten iksa yapılması (Malzeme dahil) (Nakliye hariç) | kg | 38.29
KGM/23.250 | Yüksek vasıflı çelikten özel dökümlü köprü mesnedinin temini ve yerine konulması | kg | 247.5
KGM/23.251 | Yüksek vasıflı çelikten özel dökümlü köprü mesnedinin yerine konulması (Mesnet İdarece verilecektir.) | kg | 196.25
KGM/23.252 | Menfez - köprülerde bakır levha işleri | kg | 661
KGM/23.253 | Menfez - köprülerde galvanizli sac levha işleri | kg | 195.25
KGM/23.254 | Menfez - köprülerde kurşun levha işleri | kg | 210.75
KGM/23.255 | Fonttan; ızgara, kapak, garguy yapılması | kg | 69.13
KGM/25.015/K | Demir imalatın bir kat antipas, iki kat sentetik boya ile boyanması | m2 | 280.16
KGM/25.016/K | Demir imalatın iki kat antipas, iki kat sentetik boya ile boyanması | m2 | 345.71
KGM/25.051 | Çimento badana | m2 | 39.34
KGM/25.052 | Katran badana | m2 | 94.9
KGM/26.021/K | Yivli karo siman kaplama (Tesviye betonsuz) | m2 | 644.51
KGM/26.021/K-1 | Yivli karo siman kaplama (Tesviye betonlu) | m2 | 763.34
KGM/26.030/K | Renkli ve yivli karo siman kaplama (Tesviye betonsuz) | m2 | 644.51
KGM/26.030/K-1 | Renkli ve yivli karo siman kaplama (Tesviye betonlu) | m2 | 763.34
KGM/26.041/K | Karo mozaik kaplama (Tesviye betonsuz) | m2 | 682.58
KGM/26.041/K-1 | Karo mozaik kaplama (Tesviye betonlu) | m2 | 801.4
KGM/27.101/K | Moloz ve çaplanmış moloz taş inşaat yüzlerine gömme oluklu derz yapılması | m2 | 152.94
KGM/27.104/K | Yonma ve kesme taş inşaat yüzlerine derz yapılması | m2 | 205.19
KGM/27.501/K | 2 cm. kalınlıkta beton yüzey sıvası | m2 | 234.19
KGM/27.583/K | 2 cm kalınlıkta şap yapılması | m2 | 249.53
KGM/27.583/K-1 | 3 cm kalınlıkta şap yapılması | m2 | 261.75
KGM/27.586/K | 4 cm kalınlıkta şap yapılması | m2 | 273.99
KGM/28.010/K | Köprülerde 0-80 mm. boyuna hareket kapasiteli, sabit ankrajlı, kauçuk contalı,sıcak haddelenmiş veya ekstrüde özel çelik profilli, su geçirmez tip genleşme derzi yapılması ve yerine konulması | m | 10218.81
KGM/28.011/K | Köprülerde 0-160 mm. boyuna hareket kapasiteli, sabit ankrajlı, kauçuk contalı,sıcak haddelenmiş veya ekstrüde özel çelik profilli, su geçirmez tip genleşme derzi yapılması ve yerine konulması | m | 24814.23
KGM/28.012/K | Köprülerde 0-240 mm. boyuna hareket kapasiteli, sabit ankrajlı, kauçuk contalı,sıcak haddelenmiş veya ekstrüde özel çelik profilli, su geçirmez tip genleşme derzi yapılması ve yerine konulması | m | 33472.13
KGM/28.013/K | Köprülerde 0-320 mm. boyuna hareket kapasiteli, sabit ankrajlı, kauçuk contalı,sıcak haddelenmiş veya ekstrüde özel çelik profilli, su geçirmez tip genleşme derzi yapılması ve yerine konulması | m | 45505.04
KGM/32.002/K | Her cins ve klastaki zeminde kesiti 6 m2 den az olan drenaj, kaptaj ve benzeri galeri kazısı | m3 | 5549.88
KGM/32.005/K | Galeri kazısı su zammı | m3 | 554.99
KGM/34.001 | Ocak taşından (0 - 0,005 ton kategorideki) taşlar ile tahkimatın yapımı (Dalgakıran ve deniz tahkimatı gibi inşaatta) | m3 | 96.64
KGM/34.001 | Ocak taşından (0 - 0,005 ton kategorideki) taşlar ile tahkimatın yapımı (Dalgakıran ve deniz tahkimatı gibi inşaatta) | ton | 53.69
KGM/34.001/1-K | Kazı taşından (0 - 0,005 ton kategorideki) taşlar ile tahkimatın yapımı (Dalgakıran ve deniz tahkimatı gibi inşaatta) | m3 | 33.48
KGM/34.001/1-K | Kazı taşından (0 - 0,005 ton kategorideki) taşlar ile tahkimatın yapımı (Dalgakıran ve deniz tahkimatı gibi inşaatta) | ton | 18.6
KGM/34.003 | Ocak taşından ( 0,005 - 0,100 ton kategorideki) taşlar ile tahkimatın yapımı (Dalgakıran ve deniz tahkimatı gibi inşaatta) | m3 | 228.4
KGM/34.003 | Ocak taşından ( 0,005 - 0,100 ton kategorideki) taşlar ile tahkimatın yapımı (Dalgakıran ve deniz tahkimatı gibi inşaatta) | ton | 126.89
KGM/34.003/1-K | Kazı taşından ( 0,005 - 0,100 ton kategorideki) taşlar ile tahkimatın yapımı (Dalgakıran ve deniz tahkimatı gibi inşaatta) | m3 | 79.74
KGM/34.003/1-K | Kazı taşından ( 0,005 - 0,100 ton kategorideki) taşlar ile tahkimatın yapımı (Dalgakıran ve deniz tahkimatı gibi inşaatta) | ton | 44.3
KGM/34.004/K | Ocak taşından (0 - 0,250 ton kategorideki) taşlar ile tahkimatın yapımı (Dalgakıran ve deniz tahkimatı gibi inşaatta) | m3 | 254.41
KGM/34.004/K | Ocak taşından (0 - 0,250 ton kategorideki) taşlar ile tahkimatın yapımı (Dalgakıran ve deniz tahkimatı gibi inşaatta) | ton | 141.34
KGM/34.004/1-K | Kazı taşından (0 - 0,250 ton kategorideki) taşlar ile tahkimatın yapımı (Dalgakıran ve deniz tahkimatı gibi inşaatta) | m3 | 89.17
KGM/34.004/1-K | Kazı taşından (0 - 0,250 ton kategorideki) taşlar ile tahkimatın yapımı (Dalgakıran ve deniz tahkimatı gibi inşaatta) | ton | 49.54
KGM/34.005 | Ocak taşından (0,100 - 0,250 ton kategorideki) taşlar ile tahkimatın yapımı (Dalgakıran ve deniz tahkimatı gibi inşaatta) | m3 | 262.73
KGM/34.005 | Ocak taşından (0,100 - 0,250 ton kategorideki) taşlar ile tahkimatın yapımı (Dalgakıran ve deniz tahkimatı gibi inşaatta) | ton | 145.96
KGM/34.005/1-K | Kazık taşından (0,100 - 0,250 ton kategorideki) taşlar ile tahkimatın yapımı (Dalgakıran ve deniz tahkimatı gibi inşaatta) | m3 | 96.64
KGM/34.005/1-K | Kazık taşından (0,100 - 0,250 ton kategorideki) taşlar ile tahkimatın yapımı (Dalgakıran ve deniz tahkimatı gibi inşaatta) | ton | 53.69
KGM/34.006/K | Ocak taşından (0 - 0,400 ton kategorideki) taşlar ile tahkimatın yapımı (Dalgakıran ve deniz tahkimatı gibi inşaatta) | m3 | 269.12
KGM/34.006/K | Ocak taşından (0 - 0,400 ton kategorideki) taşlar ile tahkimatın yapımı (Dalgakıran ve deniz tahkimatı gibi inşaatta) | ton | 149.51
KGM/34.006/1-K | Kazı taşından (0 - 0,400 ton kategorideki) taşlar ile tahkimatın yapımı (Dalgakıran ve deniz tahkimatı gibi inşaatta) | m3 | 101.68
KGM/34.006/1-K | Kazı taşından (0 - 0,400 ton kategorideki) taşlar ile tahkimatın yapımı (Dalgakıran ve deniz tahkimatı gibi inşaatta) | ton | 56.49
KGM/34.007 | Ocak taşından (0,250 - 0,400 ton kategorideki) taşlar ile tahkimatın yapımı (Dalgakıran ve deniz tahkimatı gibi inşaatta) | m3 | 291.29
KGM/34.007 | Ocak taşından (0,250 - 0,400 ton kategorideki) taşlar ile tahkimatın yapımı (Dalgakıran ve deniz tahkimatı gibi inşaatta) | ton | 161.83
KGM/34.007/1-K | Kazı taşından (0,250 - 0,400 ton kategorideki) taşlar ile tahkimatın yapımı (Dalgakıran ve deniz tahkimatı gibi inşaatta) | m3 | 122.29
KGM/34.007/1-K | Kazı taşından (0,250 - 0,400 ton kategorideki) taşlar ile tahkimatın yapımı (Dalgakıran ve deniz tahkimatı gibi inşaatta) | ton | 67.94
KGM/34.008/K | Ocak taşından (0,400 - 2 ton kategorideki) taşlar ile tahkimatın yapımı (Dalgakıran ve deniz tahkimatı gibi inşaatta) | m3 | 289.53
KGM/34.008/K | Ocak taşından (0,400 - 2 ton kategorideki) taşlar ile tahkimatın yapımı (Dalgakıran ve deniz tahkimatı gibi inşaatta) | ton | 160.85
KGM/34.008/1-K | Kazı taşından (0,400 - 2 ton kategorideki) taşlar ile tahkimatın yapımı (Dalgakıran ve deniz tahkimatı gibi inşaatta) | m3 | 122.31
KGM/34.008/1-K | Kazı taşından (0,400 - 2 ton kategorideki) taşlar ile tahkimatın yapımı (Dalgakıran ve deniz tahkimatı gibi inşaatta) | ton | 67.95
KGM/34.009/K | Ocak taşından (2 - 6 ton kategorideki) taşlar ile tahkimatın yapımı (Dalgakıran ve deniz tahkimatı gibi inşaatta) | m3 | 362.99
KGM/34.009/K | Ocak taşından (2 - 6 ton kategorideki) taşlar ile tahkimatın yapımı (Dalgakıran ve deniz tahkimatı gibi inşaatta) | ton | 201.66
KGM/34.009/1-K | Kazı taşından (2 - 6 ton kategorideki) taşlar ile tahkimatın yapımı (Dalgakıran ve deniz tahkimatı gibi inşaatta) | m3 | 159.48
KGM/34.009/1-K | Kazı taşından (2 - 6 ton kategorideki) taşlar ile tahkimatın yapımı (Dalgakıran ve deniz tahkimatı gibi inşaatta) | ton | 88.6
KGM/34.010/K | Ocak taşından (6 -15 ton kategorideki) taşlar ile tahkimatın yapımı (Dalgakıran ve deniz tahkimatı gibi inşaatta) | m3 | 483.62
KGM/34.010/K | Ocak taşından (6 -15 ton kategorideki) taşlar ile tahkimatın yapımı (Dalgakıran ve deniz tahkimatı gibi inşaatta) | ton | 268.68
KGM/34.010/1-K | Kazı taşından (6 -15 ton kategorideki) taşlar ile tahkimatın yapımı (Dalgakıran ve deniz tahkimatı gibi inşaatta) | m3 | 222.19
KGM/34.010/1-K | Kazı taşından (6 -15 ton kategorideki) taşlar ile tahkimatın yapımı (Dalgakıran ve deniz tahkimatı gibi inşaatta) | ton | 123.44
KGM/34.011/K | Ocak taşından (15 tondan yukarı kategorideki) taşlar ile tahkimatın yapımı (Dalgakıran ve deniz tahkimatı gibi inşaatta) | m3 | 604.08
KGM/34.011/K | Ocak taşından (15 tondan yukarı kategorideki) taşlar ile tahkimatın yapımı (Dalgakıran ve deniz tahkimatı gibi inşaatta) | ton | 335.6
KGM/34.011/1-K | Kazı taşından (15 tondan yukarı kategorideki) taşlar ile tahkimatın yapımı (Dalgakıran ve deniz tahkimatı gibi inşaatta) | m3 | 307.31
KGM/34.011/1-K | Kazı taşından (15 tondan yukarı kategorideki) taşlar ile tahkimatın yapımı (Dalgakıran ve deniz tahkimatı gibi inşaatta) | ton | 170.73
KGM/34.012/K | Ocak artığı ile dolgu yapılması | m3 | 56.1
KGM/34.012/1-K | Ocak artığının ocakta depo edilmesi | m3 | 49.53
KGM/34.113/K | Ocakta kalan kategori fazlası taş | m3 | 102.29
KGM/34.113/K | Ocakta kalan kategori fazlası taş | ton | 56.83
KGM/37.001/K | Traktörle toprağın 20 - 25 cm. derinlikte sürülmesi | dekar | 419.74
KGM/37.006 | Çim saha tanziminde toprağın el ile tırmıklanması | ar | 263.5
KGM/37.006/K | Yolların yarma ve dolgu şevleri ile orta refüjlerde yapılan çim saha tanziminde toprağın el ile tırmıklanması | m2 | 6.19
KGM/37.007 | Yumuşak toprakların 20 - 25 cm. derinlikte bellenmesi | ar | 542.5
KGM/37.007/K | Yolların orta refüjlerinde çim saha hazırlamak için yumuşak toprakların 20 - 25 cm. derinlikte bellenmesi | m2 | 10.76
KGM/37.008 | Sert toprakların 20 - 25 cm. derinlikte bellenmesi | ar | 1085
KGM/37.008/K | Yolların orta refüjlerinde çim saha hazırlamak için sert toprakların 20 - 25 cm. derinlikte bellenmesi | m2 | 19.98
KGM/37.009/K | Toprağın çapalanması ve satıhların el ile düzeltilmesi | ar | 465
KGM/37.009/K-1 | Yolların yarma ve dolgu şevleri ile orta refüjlerde toprağın çapalanması ve satıhların el ile düzeltilmesi | m2 | 9.38
KGM/37.010/K-1 | Fidan diplerinin 30 cm. çapında çapalanması | adet | 9.3
KGM/37.010/K-2 | Fidan diplerinin 80 cm. çapında çapalanması | adet | 23.25
KGM/37.010/K-5 | Yolların yarma ve dolgu şevleri ile orta refüjlerde fidan diplerinin 50 cm. çapında çapalanması | adet | 18.75
KGM/37.010/K-6 | Yolların yarma ve dolgu şevleri ile orta refüjlerde fidan diplerinin 80 cm. çapında çapalanması | adet | 37.5
KGM/37.012/K | Yumuşak topraklarda 30 cm. çapında 30 cm. derinliğinde el ile fidan çukurunun açılması | adet | 21.7
KGM/37.012/K-1 | Yolların yarma ve dolgu şevleri ile orta refüjlerde yumuşak topraklarda 30 cm. çapında 30 cm. derinliğinde el ile fidan çukurunun açılması | adet | 28.13
KGM/37.014/K | Yumuşak topraklarda 40 cm. çapında 50 cm. derinliğinde el ile fidan çukurunun açılması | adet | 37.2
KGM/37.014/K-1 | Yolların yarma ve dolgu şevleri ile orta refüjlerde yumuşak topraklarda 40 cm. çapında 50 cm. derinliğinde el ile fidan çukurunun açılması | adet | 75
KGM/37.016/K | Yumuşak topraklarda 60 cm. çapında 80 cm. derinliğinde el ile fidan çukurunun açılması | adet | 75
KGM/37.018/K | Sert ve çakıllı topraklarda 30 cm. çapında 30 cm. derinliğinde el ile fidan çukurunun açılması | adet | 27.9
KGM/37.018/K-1 | Yolların yarma ve dolgu şevleri ile orta refüjlerde sert ve çakıllı topraklarda 30 cm. çapında 30 cm. derinliğinde el ile fidan çukurunun açılması | adet | 46.88
KGM/37.020/K | Sert ve çakıllı topraklarda 40 cm. çapında 50 cm. derinliğinde el ile fidan çukurunun açılması | adet | 48.05
KGM/37.020/K-1 | Yolların yarma ve dolgu şevleri ile orta refüjlerde sert ve çakıllı topraklarda 40 cm. çapında 50 cm. derinliğinde el ile fidan çukurunun açılması | adet | 112.5
KGM/37.022 | Sert ve çakıllı topraklarda 60 cm. çapında 80 cm. derinliğinde el ile fidan çukurunun açılması | adet | 112.5
KGM/37.026 | Yumuşak topraklarda teras açılması | m3 | 232.5
KGM/37.026/K | Yolların yarma ve dolgu şevlerinde yumuşak topraklarda teras açılması | m3 | 866.25
KGM/37.027 | Sert ve taşlı topraklarda teras açılması | m3 | 348.75
KGM/37.027/K | Yolların yarma ve dolgu şevlerinde sert ve taşlı topraklarda teras açılması | m3 | 1264.5
KGM/37.030 | Çim ve çiçeklik sahaların tanzimi | ar | 2835
KGM/37.035/K | 30 cm. çap ve 30 cm. derinlikteki çukurlara ibreli küçük fidanların topraksız dikimi | adet | 3.1
KGM/37.035/K-1 | Yolların yarma ve dolgu şevleri ile orta refüjlerde 30 cm. çap ve 30 cm. derinlikteki çukurlara ibreli küçük fidanların topraksız dikimi | adet | 19.61
KGM/37.040/K | 40 cm. çap ve 50 cm. derinlikteki çukurlara ibreli büyük fidanlarla yapraklı fidanların topraklı dikimi | adet | 23.24
KGM/37.040/K-1 | Yolların yarma ve dolgu şevleri ile orta refüjlerde 40 cm. çap ve 50 cm. derinlikteki çukurlara ibreli ve yapraklı fidanların topraklı dikimi | adet | 72.19
KGM/37.040/K-2 | 60 cm. çap ve 80 cm. derinlikteki çukurlara ibreli ve yapraklı fidanların kaplı dikimi | adet | 75.94
KGM/37.043/K | 30 cm. çap ve 30 cm. derinlikteki çukurlara sarılıcı ve örtücü fidanların dikimi | adet | 5.74
KGM/37.045/K | 40 cm. çap ve 50 cm. derinlikteki çukurlara yapraklı fidanların ve çalıların topraksız dikimi | adet | 18.59
KGM/37.045/K-1 | Yolların yarma ve dolgu şevleri ile orta refüjlerde 40 cm. çap ve 50 cm. derinlikteki çukurlara yapraklı fidanların ve çalıların topraksız dikimi | adet | 52.5
KGM/37.049 | Çit nebatlarının topraksız dikimi | 100 | 434
KGM/37.072 | Park sahalarının hortumla sulanması | ar | 62
KGM/37.081/K | Yapraklı ağaçların yan dallarının budanması ve tepe tacının yapılması | adet | 170.19
KGM/37.088 | Çim ve çiçeklik sahalarda yabani otların temizlenmesi | ar | 93.75
KGM/37.088/K | Yolların yarma ve dolgu şevleri ile orta refüjlerde yabani otların temizlenmesi | dekar | 1875
KGM/37.089 | Makasla çim ve çayır biçme | m2 | 9.38
KGM/37.089/K | Yolların otokorkuluk orta refüjlerinde makasla çim ve çayırların biçilmesi | m2 | 11.86
KGM/37.090 | Tırpanla çim ve çayır biçme | ar | 93.75
KGM/37.090/K-1 | Yolların yarma ve dolgu şevleri ile orta refüjlerde tırpanla çim ve çayır biçme | dekar | 4023.75
KGM/37.091/K | Yolların yarma ve dolgu şevleri ile orta refüjlerde makine ile çim biçme | dekar | 1561.5
KGM/37.092/1 | Toprağın gübrelenmesi | ton | 697.5
KGM/37.092/1-K | Yolların yarma ve dolgu şevleri ile orta refüjlerinde toprağın gübrelenmesi | ton | 1202.5
KGM/37.094/K | Çim veya çayır kesekleri ile kaplama | m2 | 310
KGM/37.094/K-1 | Yolların yarma ve dolgu şevleri ile orta refüjlerde çim ve çayır kesekleri ile kaplama yapılması | m2 | 371.5
KGM/37.097 | Erozyon önleme tahtası veya örgü çiti, canlı (Vejatatif) çitler ile şev tahkimatı | m | 114.38
KGM/37.556/K | Çim tohumu ekme (İngiliz çimi) | dekar | 6089.66
KGM/37.556/K-1 | Yolların yarma ve dolgu şevleri ile orta refüjlerinde çim saha teşkili (İngiliz çimi) | dekar | 27705.13
KGM/40.130 | Asfalt kazıma makinesi ile her cins bitümlü karışım kaplamaların kazılması | m3 | 835.59
KGM/50.127/A | Beton yol korkuluğu kalıbı yapılması (Çelik) | m2 | 2836.84
KGM/50.128 | Beton yol korkuluğu yapılması (A Tipi) | m | 2100.69
KGM/50.129 | Beton yol korkuluğu yapılması (B Tipi) | m | 2219.76
KGM/50.130 | Beton yol korkuluğu son elemanı yapılması (A Tipi) | adet | 4201.38
KGM/50.131 | Beton yol korkuluğu son elemanı yapılması (B Tipi) | adet | 4439.52
KGM/50.132 | A tipi beton yol korkuluğu ve son elemanın yerine konulması | m | 623.39
KGM/50.133 | B tipi beton yol korkuluğu ve son elemanın yerine konulması | m | 628.15
KGM/51.100/B-1 | Prefabrik betonarme kar siperi imali (3 Boşluklu plak + 1 Dikme = 1 ANO) | ano | 1616.34
KGM/51.100/B-2 | Prefabrik betonarme kar siperi imali (2 Boşluklu plak + 1 Dikme = 1 ANO) | ano | 1088.19
KGM/51.101/B-1 | Prefabrik betonarme kar siperlerinin montajı (3 Boşluklu plak + 1 Dikme = 1 ANO) | ano | 536.13
KGM/51.101/B-2 | Prefabrik betonarme kar siperlerinin montajı (2 Boşluklu plak + 1 Dikme = 1 ANO) | ano | 354.14
KGM/51.102/B | Prefabrik dik çit direği imali | adet | 231.18
KGM/51.103/B | Prefabrik eğik çit direği imali | adet | 284.23
KGM/51.104/B | Beton çit direğinin yerleştirilmesi | adet | 359.51
KGM/51.105/B | Galvanizli borudan düz çit direği imali ve montajı | adet | 874.23
KGM/51.106/B | Galvanizli kafes telden çit yapılması | m2 | 187.25
KGM/51.107/B | 1,5 X 2 m ebatlarında galvanizli kafes tel çit pano ve 2,5 m boyunda kare profilden düz çit direği imali (1 Pano + 1 Direk = 1 ANO) | ano | 1790.36
KGM/51.108/B | 1,5 X 2 m ebatlarında galvanizli kafes tel çit pano ve 2,5 m boyunda kare profilden düz çit direği montajı(1 Pano + 1 Direk = 1 ANO) | ano | 204.94
KGM/52.001/K | Her kalınlıkta ve kesitte polikarbon levha ile konstrüksiyon üzeri kaplama yapılması | m2 | 187.69
KGM/52.011/K | Gabion tel kafes ile taş tahkimat yapılması (Her ebatta) | m3 | 905.29
KGM/52.021/K | Çelik ağlarla şev koruma yapılması | m2 | 368.15
KGM/52.022/K | Çelik ağlarla yapılan şev koruması için tepe ankrajı tesis edilmesi | adet | 419.58
KGM/52.023/K | Çelik ağlarla yapılan şev koruması için topuk ve yüzey ankrajı tesis edilmesi | adet | 386.86
KGM/60.004 | Standart trafik işaret levhası ve direğinin bakımının yapılması | adet | 106.74
KGM/60.005 | Trafik bilgi işaret levhası bakımının yapılması | adet | 298.16
KGM/60.006 | Yol bakım ve onarımlarında geçici trafik işaretlemesi için malzeme temini, işaretleme yapılması ve emniyet tedbirlerinin alınması | gün | 6898.1
KGM/60.007 | Yol bakım ve onarımlarının trafik emniyetinin sinyalizasyon tertibatı ile sağlanması | gün | 5368.25
KGM/60.010 | 3 mm. kalınlığındaki alüminyum malzemeden 90 cm. kenarlı eşkenar üçgen levha yapılması | adet | 2195.03
KGM/60.011 | 3 mm. kalınlığındaki alüminyum malzemeden 135 cm. kenarlı eşkenar üçgen levha yapılması | adet | 3702.64
KGM/60.012 | 3 mm. kalınlığındaki alüminyum malzemeden 60 cm çaplı yuvarlak levha yapılması | adet | 1695.86
KGM/60.013 | 3 mm. kalınlığındaki alüminyum malzemeden 90 cm çaplı yuvarlak levha yapılması | adet | 2833.45
KGM/60.014 | 3 mm. kalınlığındaki alüminyum malzemeden 75 cm.lik sekizgen levha yapılması (Anahtar ağzı olan sekizgen) | adet | 2302.68
KGM/60.015 | 3 mm. kalınlığındaki alüminyum malzemeden 90 cm.lik sekizgen levha yapılması (Anahtar ağzı olan sekizgen) | adet | 2768.35
KGM/60.016 | 3 mm. kalınlığındaki alüminyum malzemeden muhtelif ebatlarda dörtgen levha yapılması | m2 | 3408.58
KGM/60.017 | 3 mm. kalınlığındaki alüminyum malzemeden tehlikeli viraj yön levhası yapılması T- 33 b (60 X 180 cm.) levhası | adet | 5464.36
KGM/60.018 | 3 mm. kalınlığındaki alüminyum malzemeden tehlikeli viraj yön levhası yapılması T- 33 c (50 X 150 cm.) levhası | adet | 4684.4
KGM/60.019 | 3 mm. kalınlığındaki alüminyum malzemeden engel levhası yapılması | adet | 3864.14
KGM/60.020 | Alüminyum profilden bilgi levhası yapılması (2,5 m2 ve 2,5 m2 den küçük) | m2 | 4547.28
KGM/60.021 | Alüminyum profilden bilgi levhası yapılması (2,5 m2 den büyük) | m2 | 4393.98
KGM/60.022 | 2 mm. kalınlığındaki galvanizli sacdan 90 cm. kenarlı eşkenar üçgen levha yapılması | adet | 692.19
KGM/60.023 | 2 mm. kalınlığındaki galvanizli sacdan 135 cm. kenarlı eşkenar üçgen levha yapılması | adet | 1545.18
KGM/60.024 | 1,5 mm. kalınlığındaki galvanizli sacdan 90 cm. kenarlı eşkenar üçgen levha yapılması | adet | 608.29
KGM/60.025 | 2 mm. kalınlığındaki galvanizli sacdan 60 cm. çaplı yuvarlak levha yapılması | adet | 671.43
KGM/60.026 | 2 mm. kalınlığındaki galvanizli sacdan 90 cm. çaplı yuvarlak levha yapılması | adet | 1175.58
KGM/60.027 | 1,5 mm. kalınlığındaki galvanizli sacdan 60 cm. çaplı yuvarlak levha yapılması | adet | 608.8
KGM/60.028 | 2 mm. kalınlığındaki galvanizli sacdan 75 cm. lik sekizgen levha yapılması (Anahtar ağzı olan sekizgen) | adet | 842
KGM/60.029/A | 2 mm. kalınlığındaki galvanizli sacdan 90 cm. lik sekizgen levha yapılması (Anahtar ağzı olan sekizgen) | adet | 1158.5
KGM/60.030 | 1,5 mm. kalınlığındaki galvanizli sacdan 75 cm. lik sekizgen levha yapılması (Anahtar ağzı olan sekizgen) | adet | 750.35
KGM/60.031 | 2 mm. kalınlığındaki galvanizli sacdan muhtelif ebatlarda dörtgen levha yapılması | m2 | 1671.53
KGM/60.032 | 1,5 mm. kalınlığındaki galvanizli sacdan muhtelif ebatlarda dörtgen levha yapılması | m2 | 1485.64
KGM/60.033 | 2 mm. kalınlığındaki galvanizli sacdan tehlikeli viraj yön levhası yapılması T - 33 b (60 x 180 cm.) levhası | adet | 2285.9
KGM/60.034 | 2 mm. kalınlığındaki galvanizli sacdan tehlikeli viraj yön levhası yapılması T - 33 c (50 x 150 cm.) levhası | adet | 1699.15
KGM/60.035 | 2 mm. kalınlığındaki galvanizli sacdan engel levhası yapılması | adet | 1059.71
KGM/60.036 | Galvanizli sacdan trafik bilgi levhası yapılması (2,5 m2 ve 2,5 m2 den küçük) | m2 | 3003.46
KGM/60.037 | Galvanizli sac profilden trafik bilgi levhası yapılması(1,5 mm. Kalınlığında) | m2 | 2929.06
KGM/60.038 | Galvanizli sac profilden trafik bilgi levhası yapılması(2 mm. Kalınlığında) | m2 | 3280.81
KGM/60.039 | 1,5 mm. kalınlığındaki siyah sacdan (DKP) kaplama sınırlayıcı levha yapılması | adet | 197.55
KGM/60.040 | Kaplama sınırlayıcı levhanın boyanması ve sembol yapılması | adet | 40.96
KGM/60.041 | 1,5 mm. kalınlığındaki siyah sacdan (DKP) kaplama sınırlayıcı levha yapılması ve galvaniz kaplanması | adet | 317.21
KGM/60.042 | Trafik işaret levhası direği yapılması ve galvanizlenmesi (5 mm. kalınlığında, 170 mm. açılımında) | m | 958.03
KGM/60.042/A | Trafik işaret levhası direği yapılması ve galvanizlenmesi (4 mm. kalınlığında, 149 mm. açılımında) | m | 711.5
KGM/60.043 | Trafik bilgi ve yön levhaları için direk yapılması ve boyanması (Muhtelif ebat NPI profil demir) | kg | 92.31
KGM/60.044 | Trafik bilgi ve yön levhaları için direk yapılması ve galvaniz kaplanması (Muhtelif ebat NPI profilden) | kg | 116.6
KGM/60.045 | Trafik bilgi ve yön levhaları için direk yapılması ve galvaniz kaplanması (Muhtelif ebat NPI profilden ankrajlı tip) | kg | 137.71
KGM/60.046 | Kaplama üstü levha taşıyıcı konstrüksiyonu imali ve galvaniz kaplanması | kg | 124.83
KGM/60.047 | Trafik işaret levhalarına sembol, bordür ve yazı yazılması (Standart ve bilgi trafik işaret levhaları) | m2 | 186.01
KGM/60.048 | Levhaya tam reflektif malzeme yapıştırılması (Standart ve bilgi işaret levhaları) | m2 | 1003.99
KGM/60.049 | Levhaya standart hazır retroreflektif trafik işaretinin yapıştırılması | adet | 194.38
KGM/60.050 | Levhaya tek kat reflektif malzeme yapıştırılması (Standart ve bilgi işaret levhaları) | m2 | 536.93
KGM/60.051 | Levhaya vinil (Folyo) malzeme ile yazı ve sembol yapılması (Standart ve bilgi işaret levhaları) | m2 | 412.5
KGM/60.052 | Standart trafik işaret levha direğinin yerine konulması (Tehlike uyarı, trafik tanzim, bilgi, durma ve park levhaları) | adet | 495.59
KGM/60.053 | Kaplama sınırlayıcı levhasının yerine konulması | adet | 20.04
KGM/60.054 | Trafik bilgi levhalarına temel yapımı ve levha direği montajı | adet | 3859.61
KGM/60.055 | Trafik bilgi levhalarına ankrajlı temel yapılması ve levha direğinin montajı | adet | 4121.34
KGM/60.056 | Kaplama üstü levha taşıyıcı konstrüksiyonunun komple yerine konulması | adet | 73260.86
KGM/60.057 | Standart tafik işaret levhalarının yerine konulması (Tehlike uyarı, trafik tanzim, bilgi, durma ve park levhaları) | adet | 281.11
KGM/60.058 | Trafik bilgi levhalarının yerlerine konulması | m2 | 641.71
KGM/60.059 | Kaplama üstü bilgi levhalarının yerlerine konulması | m2 | 1420.89
KGM/60.060 | Standart trafik işaret levhasının yerinden sökülmesi (Tehlike uyarı, trafik tanzim, bilgi, durma ve park levhaları) | adet | 188.11
KGM/60.061 | Trafik bilgi levhalarının yerlerinden sökülmesi | m2 | 497.46
KGM/60.062 | Kaplama üstü bilgi levhalarının yerlerinden sökülmesi | m2 | 687.91
KGM/60.063 | Standart levha direğinin yerinden sökülmesi | adet | 495.59
KGM/60.064 | Trafik bilgi levha direğinin yerinden sökülmesi | adet | 978.58
KGM/60.065 | Kaplama üstü levha taşıyıcı konstrüksiyonun komple yerinden sökülmesi | adet | 25901.53
KGM/60.070 | Beton yol korkuluğu yapılması (A Tipi) (Yerinde) | m | 2830.88
KGM/60.071 | Beton yol korkuluğu yapılması (B Tipi) (Yerinde) | m | 2663.21
KGM/60.072 | Beton yol korkuluğu son elemanı yapılması (A Tipi) (Yerinde) | adet | 5661.76
KGM/60.073 | Beton yol korkuluğu son elemanı yapılması (B Tipi) (Yerinde) | adet | 5326.42
KGM/60.100 | Standart sinyal verici direği yapılması ve galvanizlenmesi | adet | 5191.26
KGM/60.101 | Baş üstü sinyal verici direği yapılması ve galvanizlenmesi | adet | 13313.03
KGM/60.104 | Kamaşma panosu yapılması ve elektrostatik toz boya ile boyanması (200 mm. çaplı sinyal verici gruplar için) | adet | 1607.4
KGM/60.105 | Kamaşma panosu yapılması ve elektrostatik toz boya ile boyanması (300 mm. çaplı sinyal verici gruplar için) | adet | 2015.7
KGM/60.109 | Kamaşma panosunun oto sinyal verici grubuna montajı (200'lük ve 300'lük oto sinyal verici gruplarına) | adet | 808.36
KGM/60.110 | Sinyal verici grubu veya sinyal vericinin standart veya baş üstü direğinden sökülmesi (200 mm. veya 300 mm. çaplı sinyal verici grubu veya sinyal verici için) | grup | 2074.93
KGM/60.111 | Standart sinyal verici direğin yerine konulması (Temel dahil) | adet | 1327.63
KGM/60.112 | Standart sinyal verici direğin yerinden sökülmesi | adet | 684.73
KGM/60.113 | Baş üstü sinyal verici direğin yerine konulması (Temel dahil) | adet | 2185.08
KGM/60.114 | Baş üstü sinyal verici direğin yerinden sökülmesi | adet | 1194.16
KGM/60.115 | 200 mm. çaplı sinyal verici ile 300 mm. çaplı sinyal vericinin standart direğine montajı | adet | 806.86
KGM/60.116 | 300 mm. çaplı sinyal vericinin baş üstü direğine montajı | adet | 1070.4
KGM/60.117 | 200 mm. çaplı sinyal verici ile 300 mm. çaplı sinyal verici grubun standart direğine montajı | grup | 988.71
KGM/60.118 | 300 mm. çaplı sinyal verici grubun baş üstü direğine montajı | grup | 1130.68
KGM/60.119 | 200 mm. veya 300 mm. çaplı sinyal verici grubu ile 200 mm. veya 300 mm. çaplı sinyal vericinin kaplama üstü konstrüksiyona montajı | grup | 4321.4
KGM/60.120 | Sinyal verici grubu veya sinyal vericinin kaplama üstü konstrüksiyonundan sökülmesi (200 mm. veya 300 mm. çaplı sinyal verici grubu veya sinyal verici için) | grup | 3918.54
KGM/60.121 | Kavşak kontrol cihazının yerine konulması (Temel dahil) | adet | 1860.04
KGM/60.122 | Yol altından kablo geçişi | m | 291.43
KGM/60.123 | Orta refüj ve kaldırım altından kablo geçişi | m | 120.29
KGM/60.200 | Soğuk yol çizgi boyası ile yol çizgilerinin çizilmesi (Makine ile) | m2 | 183.8
KGM/60.201 | Yatay işaretlemenin silinmesi | m2 | 191.69
KGM/60.202 | Termoplastik boya ile püskürtme (Sprey) yöntemiyle yol çizgilerinin çizilmesi (Makine ile) (1.5 mm. kalınlığında) | m2 | 209.15
KGM/60.203 | Termoplastik boya ile püskürtme (Sprey) yöntemiyle yol çizgilerinin çizilmesi (Makine ile) (2 mm. kalınlığında) | m2 | 251.86
KGM/60.204 | Termoplastik boya ile püskürtme (Sprey) yöntemiyle yol çizgilerinin çizilmesi (Makine ile) (1 mm. kalınlığında) | m2 | 136.4
KGM/60.205 | Soğuk yol çizgi boyası ile yaya geçitleri ve yavaşlama uyarı çizgilerinin çizilmesi | m2 | 392.14
KGM/60.206 | Çift kompenantlı boya ile yaya geçitleri, yavaşlama uyarı ve şerit çizgilerinin çizilmesi (2 mm. kalınlığında) | m2 | 814.4
KGM/60.207 | Çift kompenantlı boya ile yaya geçitleri, yavaşlama uyarı ve şerit çizgilerinin çizilmesi (3 mm. kalınlığında) | m2 | 995.53
KGM/60.208 | Termoplastik boya ile serme yöntemiyle yaya geçitleri, yavaşlama uyarı ve şerit çizgilerinin çizilmesi (3 mm. kalınlığında) | m2 | 850.8
KGM/60.209 | Termoplastik boya ile serme yöntemiyle yaya geçitleri, yavaşlama uyarı ve şerit çizgilerinin çizilmesi (2 mm. kalınlığında) | m2 | 743.29
KGM/60.210 | Soğuk yol çizgi boyası ile ofset taraması çizilmesi | m2 | 420.24
KGM/60.211 | Çift kompenantlı boya ile ofset taraması çizilmesi (2 mm. kalınlığında) | m2 | 629.85
KGM/60.212 | Çift kompenantlı boya ile ofset taraması çizilmesi (3 mm. kalınlığında) | m2 | 708.6
KGM/60.213 | Termoplastik boya ile serme yöntemiyle ofset taraması çizilmesi (3 mm. kalınlığında) | m2 | 682.58
KGM/60.214 | Termoplastik boya ile serme yöntemiyle ofset taraması çizilmesi (2 mm. kalınlığında) | m2 | 634.83
KGM/60.215 | Soğuk yol çizgi boyası ile seyrek refüj taramaları çizilmesi | m2 | 264.3
KGM/60.216 | Çift kompenantlı boya ile seyrek refüj taramaları çizilmesi (2 mm. kalınlığında) | m2 | 446.11
KGM/60.217 | Çift kompenantlı boya ile seyrek refüj taramaları çizilmesi (3 mm. kalınlığında) | m2 | 505.18
KGM/60.218 | Termoplastik boya ile serme yöntemiyle seyrek refüj taramaları çizilmesi (3 mm. kalınlığında) | m2 | 504.4
KGM/60.219 | Termoplastik boya ile serme yöntemiyle seyrek refüj taramaları çizilmesi (2 mm. kalınlığında) | m2 | 470.58
KGM/60.220 | Soğuk yol çizgi boyası ile standart ok ve yazıların çizilmesi | adet | 1043.8
KGM/60.221 | Çift kompenantlı boya ile standart ok ve yazıların çizilmesi (2 mm. kalınlığında) | adet | 1881.85
KGM/60.222 | Çift kompenantlı boya ile standart ok ve yazıların çizilmesi (3 mm. kalınlığında) | adet | 2427.85
KGM/60.223 | Termoplastik boya ile serme yöntemiyle standart ok ve yazıların çizilmesi (3 mm. kalınlığında) | adet | 2028.74
KGM/60.224 | Termoplastik boya ile serme yöntemiyle standart ok ve yazıların çizilmesi (2 mm. kalınlığında) | adet | 1781.26
KGM/60.225 | Soğuk yol çizgi boyası ile standart çift ok çizilmesi | adet | 1355.56
KGM/60.226 | Çift kompenantlı boya ile standart çift ok çizilmesi (2 mm. kalınlığında) | adet | 2234.5
KGM/60.227 | Çift kompenantlı boya ile standart çift ok çizilmesi (3 mm. kalınlığında) | adet | 2810.49
KGM/60.228 | Termoplastik boya ile serme yöntemiyle standart çift ok çizilmesi (3 mm. kalınlığında) | adet | 2355.2
KGM/60.229 | Termoplastik boya ile serme yöntemiyle standart çift ok çizilmesi (2 mm. kalınlığında) | adet | 2101.71
KGM/60.230 | Malzeme idareden soğuk yol çizgi boyası ile yol çizgilerinin çizilmesi (Makine | m2 | 34.75
KGM/60.231 | Malzeme idareden soğuk yol çizgi boyası ile yaya geçitleri ve yavaşlama uyarı çizgilerinin çizilmesi | m2 | 322.31
KGM/60.232 | Malzeme idareden soğuk yol çizgi boyası ile ofset taraması çizilmesi | m2 | 393.51
KGM/60.233 | Malzeme idareden soğuk yol çizgi boyası ile seyrek refüj taramaları çizilmesi | m2 | 251.1
KGM/60.234 | Malzeme idareden soğuk yol çizgi boyası ile standart ok ve yazıların çizilmesi | adet | 888.23
KGM/60.235 | Malzeme idareden soğuk yol çizgi boyası ile standart çift ok çizilmesi | adet | 1184.3
KGM/70.001 | 120 HP gücünde 7 tonluk damperli kamyon ile bakım işleri yapılması | gün | 21114.68
KGM/70.002 | 45 HP gücünde lastik tekerlekli, damperli kasası olan traktör ile bakım işleri | gün | 17527.39
KGM/70.003 | Kış programında kar ve buzla mücadele amacıyla kamyon çalıştırılması (Ataşman ve malzeme idareden) | sa | 1211.56
KGM/70.004 | Makine ile her kesit ve genişlikte hidrolik yapıların giriş ve çıkışında dere yataklarının düzenlenmesi | m3 | 198.18
KGM/70.005 | El ile her kesit ve genişlikte hidrolik yapıların giriş ve çıkışında dere yataklarının düzenlenmesi | m3 | 232.5
KGM/70.006 | Stabilize yollarda reglaj, sulama ve sıkıştırma | km | 17231.53
KGM/70.007 | El ile kurada veya suda 3 m2 den daha büyük kesitteki kutu veya kemer menfez ile her türlü büz ve mecra kanallarının içindeki batak, balçık ve alüvyon vs. birikinti malzemesinin temizlenmesi | m3 | 1860
KGM/70.008 | El ile kuruda veya suda 1 m2 ile 3 m2 arası kesitteki (1 m2 hariç, 3 m2 dahil) kutu veya kemer menfez ile her türlü büz ve mecra kanallarının içindeki batak, balçık ve alüvyon vs. birikinti malzemesinin temizlenmesi | m3 | 2247.5
KGM/70.009 | El ile kuruda veya suda 1 m2 ve daha küçük kesitteki kutu veya kemer menfez ile her türlü büz ve mecra kanallarının içindeki batak, balçık ve alüvyon vs. birikinti malzemesinin temizlenmesi | m3 | 2867.5
KGM/70.010 | El ile kuruda veya suda her türlü rogar içindeki batak, balçık ve alüvyon vs. birikinti malzemesinin temizlenmesi | m3 | 697.5
KGM/70.011 | Her kesit ve genişlikte beton kaplamalı kenar, refüj ve kafa hendeklerinin temizliği | m3 | 149.91
KGM/70.012 | Her kesit ve genişlikte taş kaplamalı kenar, refüj ve kafa hendeklerinin temizliği | m3 | 188.66
KGM/70.013 | Her kesit ve genişlikte kuruda veya suda kaplamasız kafa hendeklerinin temizliği | m3 | 188.66
KGM/70.014 | El ile her kesit ve genişlikte kuruda veya suda kaplamasız kenar ve refüj hendeklerinin temizliği | km | 17754.5
KGM/70.015 | Makine ile her kesit ve genişlikte kuruda veya suda kaplamasız kenar ve refüj hendeklerinin temizliği | km | 10816.39
KGM/70.016 | Tretuvarsız bordür diplerinin temizliği | m | 44.99
KGM/70.017 | Tretuvarlı bordür diplerinin ve tretuvarların temizliği | km | 52.91
KGM/70.018 | Asfalt yol yüzeyine dökülen petrol türevi sıvı maddelerin temizlenmesi | m2 | 126.74
KGM/70.019 | Asfalt yol yüzeyine dökülen petrol türevi olmayan sıvı maddelerin temizlenmesi | m2 | 60.78
KGM/70.020 | Yol yüzeyindeki kayganlığın giderilmesi için kum serpilmesi ve süpürülmesi | m2 | 52.59
KGM/70.021 | Park alanları ve yol boyu kamulaştırma alanlarının temizlenmesi | dekar | 151.23
KGM/70.022 | Tünellerde buz sarkıtlarının temizlenmesi | m2 | 52.2
KGM/70.023 | Tünel iç yüzeyinin yıkanması | m2 | 50.66
KGM/70.024 | Her cins ve ebattaki devrilmiş ağaçların kesilerek yoldan uzaklaştırılması | adet | 182.21
KGM/70.025 | Drenaj bacasının kontrolü ve temizliği | adet | 54.6
KGM/70.026 | Drenaj borularının temizliği | ton | 141.36
KGM/70.027 | CTP (Cam elyaf takviyeli polyester) yol kenar dikmesinin yıkanması | adet | 60
KGM/70.028 | CTP (Cam elyaf takviyeli polyester) yol kenar dikmesine reflektör yapıştırılması (Reflektör idareden) | adet | 29.34
KGM/70.029 | Yolun iki tarafındaki kaplamasız banketlerin bakımı | km | 14288.86
KGM/70.030 | Sathi kaplamalı yollarda asfalt yaması yapılması işçiliği (Rodmiks malzemesi, astar bitümlü malzeme ve distribütör idareden) | m3 | 4343.95
KGM/70.031 | Sıcak karışım kaplamalı yollarda asfalt yaması yapılması işçiliği (Sıcak karışım malzemesi, yapıştırıcı bitüm malzemesi ve distrübütör idareden) | m3 | 5780.53
KGM/70.032 | Asfalt yaması üzerine sathi kaplama yaması yapılması işçiliği (Yapıştırıcı bitümlü malzeme, agrega, distribütör idareden) | m2 | 93.09
KGM/70.033 | Beton asfalt kaplamalı yollarda bitümlü yama altlarına stabilize temel yapılması işçiliği (Stabilize temel malzemesi idareden) | m3 | 3792.59
KGM/70.034 | Beton asfalt kaplamalı yollarda bitümlü yama altlarına alt temel yapılması işçiliği (Alttemel malzemesi idareden) | m3 | 3947.59
KGM/70.035 | Sathi kaplamalı yollarda bitümlü yama altlarına stabilize temel yapılması işçiliği (Stabilize temel malzemesi idareden) | m3 | 3172.59
KGM/70.036 | Sathi kaplamalı yollarda bitümlü yama altlarına alt temel yapılması işçiliği (Alt temel malzemesi idareden) | m3 | 3327.59
KGM/70.037 | Prefabrik betonarme kar siperlerinin bakımı | m | 65
KGM/70.038 | Prefabrik betonarme kar siperlerinin sökülmesi | m | 97.5
KGM/70.039 | Taş kaplamalı kafa hendeklerinin onarımı | m2 | 974.5
KGM/70.040 | Beton kaplamalı kafa hendeklerinin onarımı | m2 | 776.49
KGM/70.041 | Taş kaplamalı kenar ve refüj hendeklerinin onarımı | m2 | 902.85
KGM/70.042 | Beton kaplamalı kenar ve refüj hendeklerinin onarımı | m2 | 729.21
KGM/70.043 | Ocak taşı ile İksa ve istinat duvarı onarımı | m3 | 2401.94
KGM/70.044 | Kazı taşı ile iksa ve istinat duvarı onarımı | m3 | 2230.45
KGM/70.045 | İksa duvarı temizliği | m2 | 56.5
KGM/70.046 | İksa duvarı boyanması | m2 | 62.38
KGM/70.047 | Sınır taşı boyanması | adet | 68.71
KGM/70.048 | İdare malı kar direklerinin dikilmesi | adet | 165.2
KGM/70.049 | 2" çapında kar direklerinin boyanması ve idare malı reflektif malzemenin yapıştırılması | adet | 178.58
KGM/70.050 | 2 1/2" çapında kar direklerinin boyanması ve idare malı reflektif malzemenin yapıştırılması | adet | 220.88
KGM/70.051 | Kar direklerinin sökülmesi | adet | 31
KGM/70.052 | Her çeşit kafes tipi tel çitin sökülmesi | m2 | 81.25
KGM/70.053 | Her çeşit kafes tipi telçit direğinin sökülmesi | adet | 65.75
KGM/70.054 | Galvanizli dikenli tel temini ve beton çit direkleri arasına gerilerek bağlanması | m | 36.55
KGM/2024-HR | Tünel nihai beton kaplamasının yapılması (C 30/37 Hazır beton harcı ile) | m3 | 4156.19
KGM/16.070/HR | Köprülerde veya heyelanlı bölgelerde Ø 60 cm. çapında her boyda yerinde dökme kazık yapılması (C 30/37 Hazır beton harcı ile) | m | 2545.66
KGM/16.070/H-1R | Ø 60 cm. çapında her boyda yerinde dökme kazık yapılması (Köprüler ve heyelanlı bölgeler hariç) (C 30/37 Hazır beton harcı ile) | m | 2217.55
KGM/16.071/HR | Köprülerde veya heyelanlı bölgelerde Ø 80 cm. çapında her boyda yerinde dökme kazık yapılması (C 30/37 Hazır beton harcı ile) | m | 4470.24
KGM/16.071/H-1R | Ø 80 cm. çapında her boyda yerinde dökme kazık yapılması (Köprüler ve heyelanlı bölgeler hariç) (C 30/37 Hazır beton harcı ile) | m | 3895.95
KGM/16.072/HR | Köprülerde veya heyelanlı bölgelerde Ø 100 cm. çapında her boyda yerinde dökme kazık yapılması (C 30/37 Hazır beton harcı ile) | m | 6301.11
KGM/16.072/H-1R | Ø 100 cm. çapında her boyda yerinde dökme kazık yapılması (Köprüler ve heyelanlı bölgeler hariç) (C 30/37 Hazır beton harcı ile) | m | 5520.56
KGM/16.073/HR | Köprülerde veya heyelanlı bölgelerde Ø 120 cm. çapında her boyda yerinde dökme kazık yapılması (C 30/37 hazır beton harcı ile) | m | 8249.06
KGM/16.073/H-1R | Ø 120 cm. çapında her boyda yerinde dökme kazık yapılması (Köprüler ve heyelanlı bölgeler hariç) (C 30/37 Hazır beton harcı ile) | m | 7261.81
KGM/16.074/HR | Köprülerde veya heyelanlı bölgelerde Ø 165 cm. çapında her boyda yerinde dökme kazık yapılması (C 30/37 Hazır beton harcı ile) | m | 12095.94
KGM/16.074/H-1R | Ø 165 cm. çapında her boyda yerinde dökme kazık yapılması (Köprüler ve heyelanlı bölgeler hariç) (C 30/37 Hazır beton harcı ile) | m | 10931.58
KGM/16.080/HR | Yerinde dökme kazıkların alt uçlarına soğanbaşı yapılması (C 30/37 Hazır beton harcı ile) | m2 | 4613.35
KGM/16.100/K-HR | Her türlü inşaat temellerinde (Köprü temelleri hariç) kuruda veya suda her dozda demirsiz beton (C20/25 hazır beton harcı ile) | m3 | 2596.86
KGM/16.101/K-HR | Köprü temellerinde kuruda veya suda her dozda demirsiz beton (C20/25 hazır beton harcı ile) | m3 | 2856.74
KGM/16.120/K-HR | Her türlü inşaatta temel dışında kuruda veya suda her dozda demirsiz beton (C 30/37 Hazır beton harcı ile) | m3 | 3016.26
KGM/16.122/K-HR | Hendeklerin betonla kaplanması (Orta refüj ve yarma hendeği) (C 30/37 Hazır beton harcı ile) | m3 | 3035.98
KGM/16.130/K-HR | Her türlü inşaatta (Kirişli ve kutu menfezler, köprüler ve betonarme kazık hariç, plak ve kompozit menfezler dahil) kuruda veya suda her dozda demirli beton (C 30/37 Hazır beton harcı ile) | m3 | 3941.59
KGM/16.131/K-HR | Kirişli menfezlerde kuruda veya suda her dozda demirli beton (C 30/37 Hazır beton harcı ile) | m3 | 4714.09
KGM/16.132/K-HR | Kutu menfezlerde kuruda veya suda her dozda demirli beton (C 30/37 Hazır beton harcı ile) | m3 | 5229.09
KGM/16.133/K-HR | Köprülerde kuruda veya suda her dozda demirli beton (C 30/37 Hazır beton harcı ile) | m3 | 5526.59
KGM/16.135/K-HR | Plak ve kompozit köprülerin tabliyelerinde, betonarme kazıkta, kuruda veya suda her dozda demirli beton (C 30/37 Hazır beton harcı ile) | m3 | 5335.09
KGM/16.139/K-B-HR | Baca kapağı tipi prekast elemanların imali ve yerine konulması (C 30/37 hazır beton harcı ile) (Her ebat ve kalınlıkta) | m3 | 5997.05
KGM/16.141/K-HR | Toprakarme için prekast cephe panelleri yapılması ve yerine konulması (C 30/37 hazır beton harcı ile) (Her ebat ve kalınlıkta) | m3 | 7900.41
KGM/16.142/K-HR | Prekast cephe panelleri yapılması ve yerine konulması (Toprakarme hariç) (C 30/37 hazır beton harcı ile) (Her ebat ve kalınlıkta) | m3 | 7712.55
10.100.1001 | Taşcı ustası | Sa | 190
10.100.1002 | Karo kaplama ustası | Sa | 190
10.100.1003 | Fayans kaplama ustası | Sa | 190
10.100.1004 | Seramik kaplama ustası | Sa | 190
10.100.1005 | Mermer kaplama ustası | Sa | 190
10.100.1006 | Mermer yonucu ustası | Sa | 190
10.100.1007 | Mozayikci ustası | Sa | 190
10.100.1008 | Doğramacı ustası | Sa | 190
10.100.1009 | Marangoz ustası | Sa | 190
10.100.1010 | Yalıtımcı ustası | Sa | 190
10.100.1011 | Lağımcı (Ateşleme ustası) | Sa | 190
10.100.1012 | Sıvacı ustası | Sa | 190
10.100.1013 | Duvarcı ustası | Sa | 190
10.100.1014 | Kaldırımcı ustası | Sa | 190
10.100.1015 | Betoncu ustası | Sa | 190
10.100.1016 | Kiremit tipi çatı kaplamacısı | Sa | 190
10.100.1017 | Dülger ustası | Sa | 190
10.100.1018 | Sıcak demirci ustası | Sa | 190
10.100.1019 | Soğuk demirci ustası | Sa | 190
10.100.1020 | Alçı işleri ustası | Sa | 190
10.100.1021 | Kaynakçı ustası | Sa | 190
10.100.1022 | Camcı ustası | Sa | 190
10.100.1023 | Boyacı ustası | Sa | 190
10.100.1024 | Badanacı ustası | Sa | 190
10.100.1025 | Döşemeci ustası | Sa | 190
10.100.1026 | Tenekeci ustası | Sa | 190
10.100.1027 | Tornacı ustası | Sa | 190
10.100.1028 | Muşambacı ustası | Sa | 190
10.100.1029 | Cilacı ustası | Sa | 190
10.100.1030 | Buvazör (İksa işleri yapar) | Sa | 190
10.100.1031 | Bakırcı ustası | Sa | 190
10.100.1032 | Alüminyum ustası | Sa | 190
10.100.1033 | Alçı levha ustası | Sa | 190
10.100.1034 | Alçı blok ustası | Sa | 190
10.100.1035 | İskele Kurulum Elemanı | Sa | 190
10.100.1036 | Panel Çatı Kaplamacısı | Sa | 190
10.100.1037 | Beton Pompa Operatörü | Sa | 225
10.100.1038 | Alçı levha usta yardımcısı | Sa | 140
10.100.1039 | Mozayikçi usta yardımcısı | Sa | 140
10.100.1040 | Alçı blok usta yardımcısı | Sa | 140
10.100.1041 | Marangoz usta yardımcısı | Sa | 140
10.100.1042 | Yalıtımcı usta yardımcısı | Sa | 140
10.100.1043 | Alçı işleri usta yardımcısı | Sa | 140
10.100.1044 | Sıvacı usta yardımcısı | Sa | 140
10.100.1045 | Duvarcı usta yardımcısı | Sa | 140
10.100.1046 | Sıcak demirci usta yardımcısı | Sa | 140
10.100.1047 | Soğuk demirci usta yardımcısı | Sa | 140
10.100.1048 | Cilacı usta yardımcısı | Sa | 140
10.100.1049 | Borucu usta yardımcısı | Sa | 140
10.100.1050 | Borucu ustası | Sa | 190
10.100.1051 | Şoför | Sa | 190
10.100.1052 | Ağır kamyon şöförü | Sa | 215
10.100.1053 | Tamirci baş makinist | Sa | 272
10.100.1054 | Makinist | Sa | 190
10.100.1055 | Operatör makinist | Sa | 215
10.100.1056 | Makinist yardımcısı | Sa | 157
10.100.1057 | Operatör yardımcısı | Sa | 182
10.100.1058 | Şöför yardımcısı | Sa | 150
10.100.1059 | Yağcı | Sa | 140
10.100.1060 | Formen | Sa | 272
10.100.1061 | Topoğraf | Sa | 207
10.100.1062 | Düz işçi (İnşaat işçisi) | Sa | 124
10.100.1063 | Erbab işçi | Sa | 150
10.100.1064 | Çırak | Sa | 124
10.100.1065 | Çavuş | Sa | 140
10.100.1066 | Tenekeci usta yardımcısı | Sa | 140
10.100.1067 | Tünelde buvazör | Sa | 182
10.100.1068 | Birinci sınıf usta | Sa | 190
10.100.1069 | Birinci sınıf usta yardımcısı | Sa | 140
10.100.1070 | İkinci sınıf usta | Sa | 182
10.100.1071 | İkinci sınıf usta yardımcısı | Sa | 140
10.100.1072 | Pulverizatör operatörü | Sa | 165
10.100.1073 | Torkret (marpuçla beton tatbik eder) | Sa | 165
10.100.1074 | Bahçıvan ve fidan ustası | Sa | 165
10.100.1075 | Pist beton kaplama ustası (Hava meydanları inş.için) | Sa | 190
10.100.1076 | Baş sondör | Sa | 240
10.100.1077 | Sondör | Sa | 230
10.100.1078 | Pompa teknisyeni | Sa | 215
10.100.1079 | Aşçı | Sa | 198
10.100.1080 | Aşçı yardımcısı | Sa | 182
10.100.1081 | Elektrik ustası | Sa | 190
10.100.1082 | Tesisat ustası | Sa | 190
10.100.1083 | Elektrik usta yardmcısı | Sa | 140
10.100.1084 | Tesisat usta yardımcısı | Sa | 140
10.100.1085 | Kule vinç operatörü | Sa | 295
10.100.1086 | Ahşap Kalıpçı (Betonarme) | Sa | 190
10.100.1087 | Tünel Kalıpçısı (Betonarme) | Sa | 190
10.100.1088 | Panel Kalıpçı (Betonarme) | Sa | 190
10.100.1089 | Metal Kalıp Ustası (Betonarme) | Sa | 190
10.100.1090 | Kalıp İşleri Usta Yardımcısı | Sa | 140
LİMANLAR İNŞAATI (HER TÜRLÜ BİNA İŞLERİ HARİÇ)
10.100.1501 | Tarak gemisi kaptanı (yakın yol kaptanı) | Sa | 330
10.100.1502 | Tarak gemisi baş makinisti (çarçı başı) | Sa | 280
10.100.1503 | Tarama uzmanı | Sa | 380
10.100.1504 | Romörkör kaptanı (Kıyı kaptanı) | Sa | 256
10.100.1505 | Romorkör makinisti (Çarkçı) | Sa | 256
10.100.1506 | Zatülhareke taş ve çamur dubası kaptanı (Liman kaptanı) | Sa | 256
10.100.1507 | Zatülhareke taş ve çamur dubası makinisti (Çarkcı) | Sa | 240
10.100.1508 | Maçula reisi | Sa | 240
10.100.1509 | Tarak gemisi ikinci kaptanı (Kıyı kaptanı) | Sa | 240
10.100.1510 | Tarak gemisi ikinci makinisti (Çarkçı) | Sa | 272
10.100.1511 | Güverte lostromosu | Sa | 182
10.100.1512 | Makina lostromosu | Sa | 182
10.100.1513 | Usta gemici | Sa | 175
10.100.1514 | Gemi yağcısı | Sa | 175
10.100.1515 | Dalgıç klavuzu | Sa | 175
10.100.1516 | Gemi aşçıbaşı | Sa | 175
10.100.1517 | Gemi ateşcisi | Sa | 175
10.100.1518 | Kamarot | Sa | 157
10.100.1519 | Gemici (Tayfa) | Sa | 157
10.100.1520 | Gemi silicisi | Sa | 157
10.100.1521 | Gemi aşçı yardımcısı | Sa | 157
10.100.1522 | Dalgıç | Sa | 435
10.110.1001 | Üç at veya katır ile sürücüden ibaret taşıt katarı (veya beş eşek) (Gündelik) TL | - | 435
10.110.1002 | Her cins hayvanla çekilen arabalar için taşıma katsayısı | - | 265
10.110.1003 | Her cins ve tonajda motorlu araç taşıma katsayısı K: | - | 1400
10.120.1001 | Ekskavatör ve dragline tipi makinalar 100-139 HP (1Yd³) | - | 2800000
10.120.1002 | Ekskavatör ve dragline tipi makinalar 140-169 HP (11/2Yd³) | - | 3800000
10.120.1003 | Ekskavatör ve dragline tipi makinalar 170-209 HP (2Yd³) | - | 4000000
10.120.1004 | Ekskavatör ve dragline tipi makinalar 210-259 HP (21/2Yd³) | - | 5250000
10.120.1005 | Ekskavatör (paletli) (210-259 HP) (maksimum 2,5 m³) | - | 5250000
10.120.1006 | Ekskavatör ve dragline tipi makinalar 260-299 HP (3Yd³) | - | 5900000
10.120.1007 | Ekskavatör (paletli) (260-299 HP) (maksimum 2,5 m³) | - | 5900000
10.120.1008 | Ekskavatör beko takriben 125 HP (3/4-15/8 Yd³) | - | 3850000
10.120.1009 | Ekskavatör (paletli) (300-329 HP) (maksimum 3,5 m³) | - | 7250000
10.120.1010 | Traktör skreyper (TD 20 veya emsali 111 HP+Vagon kova 8Yd3) | - | 2100000
10.120.1011 | Traktör ripper (TD25 veya emsali 185HP+Ripper) | - | 4750000
10.120.1012 | Motor greyder(80 HP'den yukarı güçte takriben 9 ton) | - | 2150000
10.120.1013 | Greyder (190-209 HP) | - | 6650000
10.120.1014 | Greyder (210-230 HP) | - | 7650000
10.120.1015 | Lastik tekerlekli traktör-skreyper (takriben 250 HP 24 Yd3) | - | 8650000
10.120.1016 | Traktör buldozer (70 HP gücünde motor+bıçak) | - | 1470000
10.120.1017 | Traktör buldozer (100 HP gücünde motor+bıçak) | - | 1800000
10.120.1018 | Traktör buldozer (160 HP gücünde motor+bıçak) | - | 2400000
10.120.1019 | Traktör buldozer (TD 25 veya emsali 185 HP+bıçak) | - | 3950000
10.120.1020 | Traktör buldozer (285 HP gücünde motor+bıçak) | - | 7900000
10.120.1021 | Traktör buldozer (345 HP gücünde motor+bıçak) | - | 8650000
10.120.1022 | Komple buharlı veya kompresörlü şahmerdan, akuple-otomatik ve tüm aksesuarı dahil (Yaklaşık 50 HP lik, 6 tonluk tokmaklı, geriye 1/4, ileriye 1/10 eğimle çakabilir) | - | 5450000
10.120.1023 | Kompresör (210 Cfm'lik kompresör+hortum ve tabancalar) | - | 550000
10.120.1024 | Vantilasyon makinası (210 Cfm'lik kompresör+vantilasyon boruları,aksesuarı dahil) | - | 610000
10.120.1025 | Kompresör (250 HP) | - | 1850000
10.120.1026 | Enjeksiyon makinası (210 Cfm'lik kompresör+enjeksiyon boruları+malzeme tankı) | - | 610000
10.120.1027 | Kompresör (250 Cfm'lik+havalı şahmerdan+havalı delici+havalı sıkıcı grubu+pick-up veya kamyonet) | - | 760000
10.120.1028 | Enjeksiyon makinası (Yaklaşık 75 HP lik, 250 cfm kapasiteli, enjeksiyon boruları, malzeme tankı birlikte) | - | 130000
10.120.1029 | Kazıcı yükleyici (100 HP) (maksimum 2,5 m³) | - | 2450000
10.120.1030 | Yükleyici (11/2 Yd3 veya 5500 libre taşıma güclü,takriben 80 HP muadili lastik tekerlekli) | - | 1450000
10.120.1031 | Yükleyici (lastik tekerlekli) (100 HP) (maksimum 2 m³) | - | 2000000
10.120.1032 | Yükleyici (trakskavatör) (11/2 Yd3 takriben 56 HP) (Paletli) | - | 2900000
10.120.1033 | Betoniyer (motoru ile takriben 250 litrelik) | - | 95000
10.120.1034 | Betoniyer (motoru ile takriben 500 Litrelik) | - | 95000
10.120.1035 | Betoniyer (motoru ile takriben 1000 Litrelik) | - | 280000
10.120.1036 | Betoniyer (motoru ile takriben 1000 litrelik yarı otomatik) | - | 280000
10.120.1037 | Mozayik silme makinası (Benzinli) | - | 38000
10.120.1038 | Yol çizgisi boyası silme makinası (7,5 HP gücünde , bisiklet tipi ) | - | 390000
10.120.1039 | Kum püskürtme makinası bütün aksesuarı dahil komple | - | 68000
10.120.1040 | Beton vibratörü (4 HP) | - | 68000
10.120.1041 | Komple kompresörle çalışan vibratör | - | 215000
10.120.1042 | Konkasör (120-150 m³/sa - 215 HP) | - | 6750000
10.120.1043 | Eleme makinası (Yaklaşık 70 HP lik, 3-4 kademeli 100 M3/saat kapasiteli, titreşimli çekilir tip) | - | 545000
10.120.1044 | Eleme makinası 70HP 100m3/sa | - | 545000
10.120.1045 | Elevatör takriben 15 HP gücünde, 10-18m uzunluk ve 60 cm bant genişliğinde | - | 120000
10.120.1046 | Elevatör takriben 25 HP gücünde, 18-24m uzunluk ve 60 cm bant genişliğinde | - | 260000
10.120.1047 | Ø :0-10 lt/sn (10 dahil) | - | 98000
10.120.1048 | Ø :10-20 lt/sn (20 dahil) | - | 130000
10.120.1049 | Ø :20-40 lt/sn (40 dahil) | - | 160000
10.120.1050 | Ø :40-80 lt/sn (80 dahil) | - | 295000
| Not: MSS nin her ilave 10 m si için fiyatlar %20 artırılır. | -
10.120.1051 | Motopomp (5 PS gücünde,takriben 50 mm çapında) | - | 11500
10.120.1052 | Motopomp (10 HP) | - | 18000
10.120.1053 | Motopomp (15PS gücünde,takriben 100mm çapında) | - | 28000
10.120.1054 | Motopomp (20PS gücünde,takriben 125mm çapında) | - | 49000
10.120.1055 | Motopomp (30PS gücünde,takriben 135mm çapında) | - | 95000
10.120.1056 | Motopomp (45PS gücünde,takriben 150mm çapında) | - | 135000
10.120.1057 | Motopomp (60PS gücünde,takriben 200mm çapında) | - | 160000
10.120.1058 | Mobil Beton Pompası (420 HP) | - | 13000000
10.120.1059 | Arazöz (5 tonluk su sandıklı) | - | 300000
10.120.1060 | Arazöz (Pick-Up) | - | 175000
10.120.1061 | Damperli Kamyon (120 HP gücünde, 7 ton kapasiteli) | - | 660000
10.120.1062 | Pistonlu su pompaları motoruyla birlikte | - | 66000
10.120.1063 | Her cins (Titreşimli darbeli) motorlu kompaktör (Takriben 400 Kg statik ağırlıkta 9HP) | - | 57000
10.120.1064 | Titreşimli silindir (4-5 ton - 5 ton dahil statik ağırlık ve 8-9 ton dinamik kuvvette titreşimli silindir+paletli traktör takriben 35-58 HP) | - | 1100000
10.120.1065 | Titreşimli silindir (4-5 ton - 5 ton dahil statik ağırlık ve 8-9 ton dinamik kuvvette silindir+paletli traktör takriben 41-56 HP) | - | 1250000
10.120.1066 | Titreşimli silindir (5-6 ton - 6 ton dahil statik ağırlık ve 10-12 ton dinamik kuvvette silindir+paletli traktör takriben 45-61 HP) | - | 1300000
10.120.1067 | Titreşimli silindir (6-7 ton - 7 ton dahil statik ağırlık ve 12-14 ton dinamik kuvvette silindir+paletli traktör takriben 50-60 HP) | - | 2000000
10.120.1068 | Titreşimli silindir (7-9 ton - 9 ton dahil statik ağırlık ve 14-18 ton dinamik kuvvette silindir+paletli traktör takriben 56-76 HP) | - | 2250000
10.120.1069 | Titreşimli silindir (9-11 ton - 11 ton dahil statik ağırlık ve 18-22 ton dinamik kuvvette silindir+paletli traktör takriben 66-86 HP) | - | 2900000
10.120.1070 | Titreşimli silindir (11-13 ton - 13 ton dahil statik ağırlık ve 22-26 ton dinamik kuvvette silindir+paletli traktör takriben 76-96 HP) | - | 3100000
10.120.1071 | Titreşimli silindir (13-15 ton - 15 ton dahil statik ağırlık ve 26-30 ton dinamik kuvvette silindir+paletli traktör takriben 90-110 HP) | - | 3400000
10.120.1072 | Komple keçi ayağı silindir (40 HP paletli traktör çekici ve tamburların toplam ağırlığı 4000 Kg olan, beheri enaz 1.20 m uzunlukta 2 tanburlu keçi ayağı) | - | 860000
10.120.1073 | Demir merdaneli silindir (8-10 tonluk-10 ton dahil- 2-3 tekerlekli) (40 HP) | - | 880000
10.120.1074 | Demir merdaneli silindir (10-14 tonluk-14 ton dahil-2-3 tekerlekli) (60 HP) | - | 1050000
10.120.1075 | Lastik tekerlekli silindir (7-8 tonluk-8 ton dahil-çekici ile) (40 HP) | - | 880000
10.120.1076 | Çekilir tip lastik tekerlekli silindir (8-10 tonluk-10 ton dahil çekici hariç) | - | 365000
10.120.1077 | Lastik tekerlekli silindir (Kendinden yürür) (60-80 HP, 21 ton statik ağırlığında) | - | 1150000
10.120.1078 | Lastik tekerlekli silindir (Kendinden yürür) (80-100 HP, 35 ton statik ağırlığında) | - | 1600000
10.120.1079 | Lastik tekerlekli traktör (Yaklaşık 45 HP lik, pulluk, diskleri birlikte) | - | 195000
10.120.1080 | Lastikli tekerlekli traktör (Takriben 80-100HP gücünde) | - | 350000
10.120.1081 | Agrega silosu (4 bölmeli, 100 ton/saat verimli) | - | 215000
10.120.1082 | Agrega silosu (4 bölmeli, 50 ton/saat verimli) | - | 140000
10.120.1083 | Çimento silosu (Takriben 80-100 m3 hacminde hava tertibatlı) | - | 175000
10.120.1084 | Küçük eleme tesisi (40 ton/saat kapasiteli) (30 HP) | - | 915000
10.120.1085 | Minaral filler besleyici (Dizel motorlu) | - | 105000
10.120.1086 | Büyük eleme tesisi (100 ton/saat kapasiteli) | - | 2000000
10.120.1087 | Treyler distribütör (500 ABD galonluk) | - | 210000
10.120.1088 | Distribütör (1500 ABD galonluk kamyona monte edilmiş) | - | 650000
10.120.1089 | Küçük asfalt kurutma makinası (Takriben 60-80 HP gücünde, 40 ton/saat kapasiteli) plent | - | 940000
10.120.1090 | Büyük asfalt kurutma makinası (Takriben 100-120 HP gücünde, 100 ton/saat kapasiteli) plent | - | 2650000
10.120.1091 | Asfalt tankı (40 tonluk ısıtma tertibatlı) | - | 92000
10.120.1092 | 40 m³ sabit su tankı | - | 63000
10.120.1093 | Süpürge makinası (9 feetlik, motorsuz, çekilir tip, döner tanburlu) | - | 63000
10.120.1094 | Süpürge makinası vakumlu (Takriben 130HP+81HP) | - | 2500000
10.120.1095 | Termoplastik yol çizgi makinası ve ısıtıcı (Takriben 151 HP) | - | 4500000
10.120.1096 | Soğuk yol çizgi makinası (Takriben 168 HP) | - | 3500000
10.120.1097 | Termoplastik boya ön ısıtıcısı (175 HP gücünde kamyon ve üzerinde ısıtma ile karıştırma tertibatlı) | - | 3300000
10.120.1098 | Mıcır yayıcı (12 feetlik,motorsuz, çekilir tip yayıcı merdaneli) | - | 75000
10.120.1099 | Rodmikser (Takriben 100 HP gücünde, 50 m3/saat kapasiteli) | - | 970000
10.120.1100 | Pulvomikser (Takriben 50 HP gücünde 25 m3/saat kapasiteli çekilir tip) | - | 210000
10.120.1101 | Çekilir tip mikser (Takriben 22 HP gücünde, 5 ton/saat kapasiteli) | - | 210000
10.120.1102 | Sıcak tip küçük mikser (Takriben 60-80 HP gücünde, 40 ton/saat kapasiteli) | - | 630000
10.120.1103 | Mastik asfalt yapımı için ısıtma ve karıştırma makinası (1 ton/saat kapasiteli) | - | 265000
10.120.1104 | Beton/Asfalt bordür yapma makinası (10-15 Hp gücünde) | - | 430000
10.120.1105 | Beton/Asfalt bordür yapma makinası (20-30 Hp gücünde) | - | 1300000
10.120.1106 | Sıcak büyük mikser (Takriben 100 ton/saat kapasiteli) | - | 2300000
10.120.1107 | Stabilizasyon karıştırıcı (100-200 ton/saat kapasiteli 80-120 HP gücünde) | - | 690000
10.120.1108 | Mikser (15 HP.lik) motoruyla beraber (Sirkülasyon çamuru için) | - | 19500
10.120.1109 | Mikser (75 HP.lik) motoruyla beraber (Sirkulasyon çamuru için) | - | 38500
10.120.1110 | Küçük finişer (Takriben 30-50 HP gücünde, 100 ton/saat kapasiteli) (Asfalt) | - | 800000
10.120.1111 | Büyük finişer (Takriben 80-100 HP gücünde, 200 ton/saat kapasiteli) (asfalt) | - | 1690000
10.120.1112 | Elektronik duyargalı asfalt finişeri (Yaklaşık 60-100 HP lik, 300 ton/saat kapasiteli, 5-10 M3 hazneli) | - | 2400000
10.120.1113 | Beton finişeri takriben 70 HP-50 m³/h kapasiteli | - | 4800000
10.120.1114 | Kayar Kalıplı Kanal Beton Kaplama Makinası (50 m3/sa kapasiteli - 130 HP gücünde) | - | 14700000
10.120.1115 | Agrega serme makinası (Takriben 23 HP gücünde 25 m3/saat kapasiteli) | - | 211000
10.120.1116 | Mekanik agrega serici (Dozer ile çekilir tip 3-4 m genişliğinde serme kapasiteli) | - | 80000
10.120.1117 | Buhar jeneratörü (Takriben 30 HP gücünde, buhar istihsal eden ve 40 tonluk 3 tankı paralel ısıtabilen hortumları ile) | - | 315000
10.120.1118 | Asfalt pompası (Takriben 25 HP gücünde, 50 ton/saat kapasiteli, 2-3 inçlik-3 inç dahil hortumları ile birlikte) | - | 67000
10.120.1119 | Asfalt pompası (Yaklaşık 50 HP lik,100 ton/saat kapasiteli, 2 inç - 6 inç hortumları ile birlikte) | - | 87000
10.120.1120 | Figüre tanzim makinası (0.50 m2 figüre kesitli, çekilir tip) | - | 26000
10.120.1121 | Agrega yıkama makinası (Yaklaşık 30 HP lik, 25 m3/saat kapasiteli) | - | 210000
10.120.1122 | Fore kazık makinası (200 HP) | - | 8700000
10.120.1123 | Fore kazık makinası (300 HP) | - | 26500000
10.120.1124 | Fore kazık makinası (440 HP) | - | 33000000
10.120.1125 | Skreyper: Takriben (70 HP) gücünde motor ile mücehhez takriben (8 yd³) hacminde skreyper vagonlu makinalar için | - | 3600000
10.120.1126 | Otomatik beton santralı 1000 litre kapasiteli 50 m³/saat (radyal skreyper + yıldız silo + agrega kantarı + cebri betoniyer yükleme kovası +cebri betoniyer + çimento kantarı + su saati + basınçlı hava donanımı + bakım platformu + kumanda kabini + kumanda ponosu + taşıyıcı konstrüksiyonu + çimento silosu + çimento helezonu dahil) | - | 2000000
10.120.1127 | Prefabrik beton plak, parke yapma tesisi takriben 75 m²/h kapasiteli tepeden konveyörle dolan silo, vibrasyon tabla 62 Kw toplam motor gücü, kalıp vs. | - | 11500000
10.120.1128 | Asfalt kazıma makinası (400 HP gücünde max.2.05m freze genişliğinde, 0.15m freze derinliğinde, konveyörlü) | - | 15500000
10.120.1129 | Beton boru taşıma makinesi (fabrikada) | - | 990000
10.120.1130 | Beton boru imalat makinesi | - | 2800000
10.120.1131 | Delme kapasiteli (100-200) m | - | 2350000
10.120.1132 | Delme kapasiteli (400-500) m | - | 5650000
10.120.1133 | Delme kapasiteli (750) m | - | 6100000
10.120.1134 | Delme kapasiteli (40-100) m kadar | - | 790000
10.120.1135 | Delme kapasiteli (200-250) m kadar | - | 1070000
10.120.1136 | Delme kapasiteli (300-350) m kadar | - | 1350000
10.120.1137 | Delme kapasiteli (500) m kadar | - | 1535000
10.120.1138 | Delme kapasiteli (700) m kadar | - | 1715000
10.120.1139 | Delme kapasiteli (960) m kadar | - | 2100000
10.120.1140 | Rotor sistemli BPE 80 m ve benzeri beton pompası | - | 4750000
10.120.1141 | Darbeli sondaj makinası (Delme kapasitesi 100-150 m.ekipmanıyla birlikte) her çapta | - | 1430000
10.120.1142 | 25-30 HP gücünde komple kaynak makinası | - | 145000
10.120.1143 | Jeneratör (5 Kw veya daha büyük) | - | 29000
10.120.1144 | Klapeli taş dubası (Motorsuz, 125 tonluk, su kesimi 1.85 M) | - | 1100000
10.120.1145 | Klapeli taş dubası (Motorsuz, 400 tonluk, su kesimi 2.5 M) | - | 2450000
10.120.1146 | Devrilir taş dubası (Motorsuz, 300 tonluk, su kesimi 2.2 M) | - | 2450000
10.120.1147 | Klapeli kum dubası (Motorsuz, 300 M3 lük, su kesimi 2 M) | - | 2450000
10.120.1148 | Ortadan açılır kum dubası (Yaklaşık 2 X 255 HP lik, motorlu, 500 M3 lük, su kesimi 3.40 M) | - | 9600000
10.120.1149 | Motorsuz layter (180 tonluk, vinç kapasitesi 5 ton, su kesimi 1 M) | - | 4500000
10.120.1150 | Dizel motorlu romorkör (Yaklaşık 116 HP lik, su kesimi 0.85 M) | - | 1850000
10.120.1151 | Dizel motorlu romorkör (Yaklaşık 240 HP lik, su kesimi 1.75 M) | - | 4150000
10.120.1152 | Dizel motorlu romorkör (Yaklaşık 310 HP lik, su kesimi 2 M) | - | 4350000
10.120.1153 | Dizel motorlu romorkör (Yaklaşık 525 HP lik, su kesimi 1.8 M) | - | 11000000
10.120.1154 | Dizel motorlu romorkör (Yaklaşık 2 x 300 HP lik, su kesimi 2.60 M) | - | 11600000
10.120.1155 | Kömürlü yüzer vinç (Maçuna) (60 tonluk, 1080 ton X M lik, max açevela 24 M., kaldırma yüksekliği min. 16, max. 29 M) | - | 11000000
10.120.1156 | El ile çim biçme makinası | - | 2000
10.120.1157 | Çim biçme makinası motorlu | - | 14000
10.120.1158 | Bahçe el traktörü (11 HP gücünde) | - | 67000
10.120.1159 | Bahçe traktörü (35 HP gücünde) | - | 135000
10.120.1160 | 10 litrelik kollu sırt pülverizatörü | - | 1400
10.120.1161 | 10 litrelik motorlu sırt pülverizatörü | - | 8000
10.120.1162 | 100 litrelik el ile çekilen motorlu pülverizatör | - | 21000
10.120.1163 | 250 litrelik araç ile çekilir motorlu pülverizatör | - | 34500
10.120.1164 | 560 litrelik araç ile çekilir motorlu pülverizatör | - | 60000
10.120.1165 | 1200 litrelik kendi yürür motorlu pülverizatör | - | 190000
10.120.1166 | 2200 litrelik araç ile taşınır, hidrolik düzenli motorlu pülverizatör | - | 147500
| Not: 10.120.1160 - 1161 - 1162 - 1163 - 1164 - 1165 - 1166 Poz no'lu tanımlara, ara kapasiteli Pülverizatörlerin rayiç bedelleri enterpolasyonla bulunur. | -
10.120.1167 | Pressiometre aleti | - | 440000
10.120.1168 | Pressiometre probu (Desteği) | - | 24000
10.120.1169 | Pressiometre probu lastiği | - | 2500
10.120.1170 | Pressiometre özel hortumu | - | 23500
10.120.1171 | Pressiometre slotted tüpü (Yarık çakma borusu) | - | 16000
10.120.1172 | Jeofizik rezistivite aleti | - | 510000
10.120.1173 | Jeofizik log Aleti | - | 1200000
10.120.1174 | Jeofizik Sismik Reaksiyon Aleti | - | 1475000
10.120.1175 | Vinç (Kamyona monte edilmiş) | - | 490000
10.120.1176 | Köprü Vinç(Bardör)(60 tonluk) | - | 1450000
10.120.1177 | Dizel elektrikli kesici-emici tarama gemisi (Yaklaşık 400 m3/saat kapasiteli, max 16 m derinliğe tarayabilir, kazdığı maddeleri 800 m uzaklığa veya 6 m yüksekliğe basabilir) | - | 83500000
10.120.1178 | Emici basıcı refülör (215 HP) (Devam eden işler için) | - | 4500000
10.120.1179 | Kavrar kepçeli yüzer ekskavatör (Yaklaşık 180 HP lik, 3yd3 lük, net 4.5 ton ağırlığı 18 m uzaklığa ulaştırabilir, vinç olarak max. 15 ton kaldırabilir) | - | 7900000
10.120.1180 | Ters kepçeli (Beko) yüzer ekskavatör (Yaklaşık 225 HP lik, 3 m3 kepçe kapasiteli, max.uzanma açıklığı 9 m, max. kazma derinliği 8.5 m) | - | 16000000
10.120.1181 | Ponton (Kreyn dubası 100 tonluk) (Devam eden işler için) | - | 815000
10.120.1182 | Dalgıç botu (Kompresör, dalgıç elbisesi, hortumlar ve aksesuarı dahil) | - | 585000
10.120.1183 | Oto trayler (Takriben 300 HP gücünde) | - | 2150000
10.120.1184 | Kanalet fabrikası (2 m3/saat prefabrik beton kapasiteli) | - | 17200000
10.120.1185 | Ø150 - Ø800 mm buhar kürlü beton ve betonarme boru yapma tesisi (tüm ekipmanlar dahil) | - | 21200000
10.120.1186 | Ø900 - Ø1200 mm buhar kürlü beton ve betonarme boru yapma tesisi (tüm ekipmanlar dahil) | - | 32000000
10.120.1187 | Ø1400- Ø1600 mm buhar kürlü beton ve betonarme boru yapma tesisi (tüm ekipmanlar dahil) | - | 49000000
10.120.1188 | Ø1800- Ø2000 mm buhar kürlü beton ve betonarme boru yapma tesisi (tüm ekipmanlar dahil) | - | 69000000
10.120.1189 | Ø2200- Ø2600 mm buhar kürlü beton ve betonarme boru yapma tesisi (tüm ekipmanlar dahil) | - | 78000000
10.120.1190 | Ø2800- Ø3000 mm buhar kürlü beton ve betonarme boru yapma tesisi (tüm ekipmanlar dahil) | - | 95000000
10.120.1191 | Prefabrik muayene bacası yapma tesisi (tüm ekipmanlar dahil) | - | 690000
10.120.1192 | Alüminyum doğrama imalat atölyesi | - | 2500000
10.120.1193 | Plastik doğrama imalat atölyesi | - | 2350000
10.120.1194 | Demir doğrama imalat atölyesi | - | 3500000
10.120.1195 | Tünel kalıp imalat atölyesi | - | 3600000
10.120.1196 | Ahşap doğrama imalat atölyesi | - | 4000000
10.120.1197 | Önyapımlı bileşenlerden (çelik ve alüminyum) oluşan iskele imalat atölyesi | - | 2500000
10.120.1198 | Kütle Betonu Soğutma/Isıtma Makinası (Kompresör, Pompa, Borular, Vanalar dahil Komple Sistem) (12 Gidiş - 12 Dönüş Hatlı, İstenilen Debi ve Sıcaklıkta Su Üretip, Raporlayabilen) 130 Kw gücünde | - | 3185000
10.120.1199 | Kütle Betonu Soğutma/Isıtma Makinası (Kompresör, Pompa, Borular, Vanalar dahil Komple Sistem) (12 Gidiş - 12 Dönüş Hatlı, İstenilen Debi ve Sıcaklıkta Su Üretip, Raporlayabilen) 200 Kw gücünde | - | 4300000
10.120.1200 | Kovalı kömürlü tarama gemisi (500 litre kova hacimli, yaklaşık 350 M3/saat tarama kapasiteli, 7-20 M. derinlikte tarama yapabilir.) | - | 86500000
10.120.1201 | Fuel-Oil yakıtlı kum emici gemi (Yaklaşık 600 M3/saat kapasiteli,emme derinliği max. 15 M., 1.5-4 MM dane çaplı kum emebilir,ambar hacmi 600 M3) | - | 53500000
10.120.1202 | Basınca mukavim 4 inç çapında 6m boyunda komple hortum (Çimento stabilizasyon ve benzeri işler de siloya çimento basılmasında kullanılır.) | - | 1450
10.120.1203 | Derz Kesme Makinesi (Maksimum kesme derinliği 160mm-12 HP) (Bıçağı, su deposu, vb. dahil komple) | - | 99500
10.120.1204 | Perdah (helikopter) makinesi (9HP) (Tepsisi, 4lü bıçağı vb. dahil komple) | - | 54500
10.120.1205 | Eksiz Oluk Makinası 1,5 HP-1400 dev/dak 220 V (12m/dak üretim hızı) | - | 176500
10.120.1206 | Kaynak makinası (Takriben 300 amper) | - | 32000
10.120.1207 | Spreyder (400 m³/gün) (hava meydanları inşaatı için) | - | 2500000
10.120.1208 | Kovalı dizel elektrikli tarama gemisi (500 litre kova hacimli,yaklaşık 300 M3/saat tarama kapasiteli, 7-20 M. derinlikte tarama yapabilir.) | - | 86500000
10.120.1209 | Kovalı dizel elektrikli tarama gemisi (250 litre kova hacimli,yaklaşık 150 M3/saat tarama kapasiteli, 6.5-16 M. derinlikte tarama yapabilir.) | - | 53500000
10.120.1210 | Kovalı dizel elektrikli tarama gemisi (750 litre kova hacimli,yaklaşık 500 M3/saat tarama kapasiteli, 10-22 M. derinlikte tarama yapabilir.) | - | 105.000.000,0 0
10.120.1211 | Ekskavatör (280 hp) + Tek Depolu Hareketli Kireç Silosu (130 hp) + Karıştırıcı Uç + Kompresör (60 hp) dahil komple sistem. | - | 42000000
10.120.1212 | Ekskavatör (280 hp) + Çift Depolu Hareketli Kireç Silosu (130 hp) + Karıştırıcı Uç + Kompresör (60 hp) dahil komple sistem. | - | 49000000
10.120.1213 | Karıştırma Parçalama Makinası (600 hp) | - | 36500000
10.120.1214 | Kireç Serme Makinası (250 hp) | - | 12000000
10.120.1215 | Torna tezgahı (7.5 KW) | - | 318000
10.120.1216 | Hazır sıva makinası (7.5 kW) | - | 910000
10.120.1217 | Transmikser.(120 HP gücünde Kamyon ve bu kamyona monte edilmiş 56 HP gücünde tahrik motorlu, 4 m³ faydalı hacimli beton karıştırma kazanlı) | - | 2900000
10.120.1218 | Çekilir Tip Beton pompası. (75 Hp gücünde 50 m³/saat kapasiteli, beton ulaşım boruları ile birlikte). | - | 2400000
10.120.1219 | Vinç (130 HP gücünde, 8-25mt. Bom uzunluğunda, ortalama 25 ton kaldırma kapasiteli lastik tekerlekli hidrolik vinç) | - | 10200000
10.120.1220 | Vinç (240 HP gücünde,11-33,5mt. Bom uzunluğunda, ortalama 55-60 ton kaldırma kapasiteli lastik tekerlekli mobil vinç). | - | 13000000
10.120.1221 | Mobil vinç (60 Ton - 240 Hp) | - | 13000000
10.120.1222 | Vinç (270 HP gücünde, 16-36 m bom uzunluğunda, ortalama 30 ton kaldırma kapasiteli lastik tekerlekli mobil vinç) | - | 11500000
10.120.1223 | Vinç (476 HP gücünde, 42-55 m bom uzunluğunda, ortalama 80 ton kaldırma kapasiteli lastik tekerlekli mobil vinç) | - | 19500000
10.120.1224 | Kule vinç (yükseklik=65m, bom uzunluğu=65m, max kapasite 10 ton ray üzerinde yürüyebilir) (TS ISO 4306-3) | - | 14500000
10.120.1225 | Karıştırıcı (Blender) | - | 17500
10.120.1226 | Seyyar hava kompresörü (12 bar,760 cfm) | - | 4200000
10.120.1227 | Paletli delgi makinası (160 HP) | - | 11000000
10.120.1228 | Jet grouting ekipmanı ile delgi makinası | - | 25000000
10.120.1229 | Mikro tünel sistemi ile boru sürme makinası (160 kw,itme gücü 160 ton, 218 HP Ø400mm'den Ø1000mm'ye kadar) | - | 29500000
10.120.1230 | Mikro tünel sistemi ile boru sürme makinası (itme gücü 250-1200 ton, 340 HP Ø1000mm'den Ø2600mm'ye kadar) | - | 125.000.000,0 0
10.120.1231 | Kuru karışım teorik püskürtme kapasitesi:10m³/saat'e kadar | - | 560000
10.120.1232 | Yaş karışım püskürtme kapasitesi:30m³/saat'e kadar | - | 5400000
10.120.1233 | Yaş ve kuru karışım teorik püskürtme kapasitesi:20m³/saat'e kadar | - | 6500000
10.120.1234 | Aksiyel Fan (3x75 Kw gücünde frekans konvektörlü fan+1000m lik fan tüpü ile birlikte) | - | 3300000
10.120.1235 | Tünel kesit alanı 50m² ye kadar olan elektrik motor gücü 2x75Kw lık iki kollu elektrik hidrolik kontrollu delici | - | 16000000
10.120.1236 | Tünel kesit alanı 50m² üzerinde olan elektrik motor gücü 2x75Kw veya elektrik motor gücü 3x75Kw ya kadar üç kollu elektrik hidrolik kontrollu delici | - | 27000000
10.120.1237 | Demir kesme ve bükme makinası (tüm aksesuarlar dahil) | - | 130000
10.120.1238 | Forklift (4 ton 40 HP) | - | 650000
10.120.1239 | Mobil vinç (9 ton 80 HP) | - | 2350000
10.120.1240 | Çift kompenantlı yalıtım malzemesi dozaj miks makinesi (Tabancalar, Hortumlar, Transfer Pompası, Elektrik Panosu, Kompresör, Kurutucu, Her tipte nozul vb. her türlü ekipman dahil komple sistem) | - | 2250000
10.120.1241 | Vidye ucu (Sert maden) | - | 120
10.120.1242 | Vidye kron | - | 1650
10.120.1243 | Elmas uçlu sondaj matkabı (Kırat % si 23) | - | 4350
10.120.1244 | Matkap (4 1/2 inç sondaj için) | - | 13000
10.120.1245 | Matkap (9 7/8 inç sondaj için) | - | 52500
10.120.1246 | Matkap (12 1/4 inç) | - | 69500
10.120.1247 | Matkap (15 inç) | - | 84500
10.120.1248 | Matkap (17 1/2 inç) | - | 108000
10.120.1301 | Grab Makinesi (Takriben 285 HP gücünde, 60-65 m. bom uzunluğunda) | - | 54500000
10.120.1302 | Hidrofreze makinesi (Paletli kazıyıcı gövde - takriben 775 HP gücünde). | - | 185.000.000,0 0
10.120.1303 | Bentonit Ünitesi - Karıştırma ve Eleme Ünitesi (Desander) (Silo, kompresör dahil) | - | 43500000
10.120.1304 | Salyangoz Pompa (110 kw-450 m³/sa) | - | 5500000
10.120.1351 | Elektronik Duyargalı Yüksek Sıkıştırma Özelliğine Sahip Finişer(Beton yollar için) (Takriben 200-250HP gücünde, 900-1100 ton/saat kapasiteli, 5-10 m3 hazneli) | - | 12500000
10.120.1352 | Kayar Kalıplı Beton Finişeri (Takriben 240-300 HP gücünde, 6-14 m çalışma genişliğine sahip ) | - | 83000000
10.120.1353 | Yüzey Kürleme, Perdahlama ve Pürüzlendirme Makinası (Takriben 55-76 HP gücünde, 6-14 m çalışma genişliğine sahip) | - | 13800000
10.120.1360 | Grout karma ve harç enjeksiyon pompa makinesi (8,5 kwh) | - | 250000
10.130.1001 | Çakıl (elenmesi gerekmeyen iri agrega) | m³ | 82
10.130.1002 | Çakıl (tuvenan agregadan elenmiş ve yıkanmış) | m³ | 207
10.130.1003 | Çakıl (tuvenan agregadan elenmiş, yıkanmış ve en az iki tane sınıfı karıştırılarak hazırlanmış) | m³ | 234
10.130.1004 | Kum (elenmesi gerekmeyen ince agrega) | m³ | 82
10.130.1005 | Kum (tuvenan agregadan elenmiş ve yıkanmış) | m³ | 207
10.130.1006 | Kum (tuvenan agregadan elenmiş, yıkanmış ve en az iki tane sınıfı karıştırılarak hazırlanmış) | m³ | 234
10.130.1007 | İnce sıva veya derz kumu (elenmiş ve yıkanmış) | m³ | 263
10.130.1008 | 32 mm'ye kadar kırmataş | m³ | 290
10.130.1009 | 63 mm'ye kadar kırmataş (en az iki tane sınıfı karıştırılarak hazırlanmış) | m³ | 253
İri agrega
10.130.1021 | Çakıl (Elenmesi gerekmeyen iri agrega) (makina ile temin) (19.100.2003) (mazot miktarının %57'si alınmış fiyatı) | m³ | 80.72
10.130.1022 | Çakıl (Tuvenan agregadan elenmiş ve yıkanmış) (Makina ile temin) (19.100.2004) (mazot miktarının %57'si alınmış fiyatı) | m³ | 205.19
10.130.1023 | Çakıl (Tuvenan agregadan elenmiş, yıkanmış ve en az iki tane sınıfı karıştırılarak hazırlanmış) (Makina ile temin) (19.100.2006) (mazot miktarının %57'si alınmış fiyatı) | m³ | 232.39
İnce agrega
10.130.1024 | Kum (Elenmesi gerekmeyen ince agrega) (Makina ile temin) (19.100.2003) (mazot miktarının %57'si alınmış fiyatı) | m³ | 80.72
10.130.1025 | Kum (Tuvenan agregadan elenmiş ve yıkanmış) (Makina ile temin) (19.100.2004) (mazot miktarının %57'si alınmış fiyatı) | m³ | 205.19
10.130.1026 | Kum (Tuvenan agregadan elenmiş yıkanmış ve en az iki tane sınıfı karıştırılarak hazırlanmış) (Makina ile temin)(19.100.2006) (mazot miktarının %57'si alınmış fiyatı) | m³ | 232.39
10.130.1027 | İnce sıva veya derz kumu (Elenmiş ve yıkanmış) (makina ile temin)(19.100.2007) (mazot miktarının %57'si alınmış fiyatı) | m³ | 261.19
Kırma taş
10.130.1028 | 63 mm'ye kadar kırma taş (En az iki tane sınıfı karıştırılarak hazırlanmış) (19.100.2016) | m³ | 250.7
10.130.1029 | 32 mm'ye kadar kırmataş (19.100.2017) | m³ | 286.48
Yapay Beton Agregaları (TS 706 EN 12620+A1)
10.130.1041 | Demir curufu ince agrega | m³ | 43
10.130.1042 | Demir curufu iri agrega | m³ | 36
10.130.1043 | Demir curufu karışık agrega | m³ | 39
Yol Yapımında Kullanılan Bağlayıcısız ve Hidrolik Bağlayıcılı Malzemeler İçin Yapay Agregalar (TS EN 13242 + A1)
10.130.1044 | Demir curufu karışık agrega | m³ | 52
Silis Kumu ve Çakılı
10.130.1049 | Silis (kuvars) kumu ve çakılı (TS EN 12904) | Kg | 1.45
ÇİMENTOLAR
10.130.1201 | Portland çimentosu (Torbalı) (TS EN 197-1 CEM I 42,5 N) | Ton | 2100
10.130.1202 | Portland çimentosu (Dökme) (TS EN 197-1 CEM I 42,5 N ) | Ton | 2050
10.130.1203 | Portland çimentosu (Torbalı) (TS EN 197-1 CEM I 42,5 R) | Ton | 2100
10.130.1204 | Portland çimentosu (Dökme) (TS EN 197-1 CEM I 42,5 R) | Ton | 2050
10.130.1205 | Portland Curuflu Çimento (Torbalı) (TS EN 197-1 CEM II/A-S 42,5 R) | Ton | 2030
10.130.1206 | Portland Curuflu Çimento (Dökme) (TS EN 197-1 CEM II/A-S 42,5 R) | Ton | 1980
10.130.1207 | Portland Puzolanlı Çimento (Torbalı) (TS EN 197-1 CEM II/A-P 42,5 R) | Ton | 2050
10.130.1208 | Portland Puzolanlı Çimento (Dökme) (TS EN 197-1 CEM II/A-P 42,5 R) | Ton | 2015
10.130.1209 | Portland Kalkerli Çimento (Torbalı) (TS EN 197-1 CEM II/A-L 42,5 R) | Ton | 1875
10.130.1210 | Portland Kalkerli Çimento (Dökme) (TS EN 197-1 CEM II/A-L 42,5 R) | Ton | 1830
10.130.1211 | Portland Kalkerli Çimento (Torbalı) (TS EN 197-1 CEM II/A-LL 42,5R) | Ton | 2080
10.130.1212 | Portland Kalkerli Çimento (Dökme) (TS EN 197-1 CEM II/A-LL 42,5R) | Ton | 2040
10.130.1213 | Portland Kalkerli Çimento (Torbalı) TS EN 197-1 CEM II/B-LL 32,5 N | Ton | 1775
10.130.1214 | Portland Kalkerli Çimento (Dökme) TS EN 197-1 CEM II/B-LL 32,5 N | Ton | 1745
10.130.1215 | Portland Kalkerli Çimento (Torbalı) (TS EN 197-1 CEM II/B-LL 32,5 R) | Ton | 1940
10.130.1216 | Portland Kalkerli Çimento (Dökme) (TS EN 197-1 CEM II/B-LL 32,5 R) | Ton | 1885
10.130.1217 | Portland Kompoze Çimento (Torbalı) (TS EN 197-1 CEM II/A-M 42,5 N) | Ton | 2015
10.130.1218 | Portland Kompoze Çimento (Dökme) (TS EN 197-1 CEM II/A-M 42,5 N) | Ton | 1960
10.130.1219 | Portland Kompoze Çimento (Torbalı) (TS EN 197-1 CEM II/A-M 42,5 R) | Ton | 2045
10.130.1220 | Portland Kompoze Çimento (Dökme) (TS EN 197-1 CEM II/A-M 42,5 R) | Ton | 2015
10.130.1221 | Portland Kompoze Çimento (Torbalı) (TS EN 197-1 CEM II/B-M 32,5 N) | Ton | 1940
10.130.1222 | Portland Kompoze Çimento (Dökme) (TS EN 197-1 CEM II/B-M 32,5 N) | Ton | 1885
10.130.1223 | Portland Kompoze Çimento (Torbalı) (TS EN 197-1 CEM II/B-M 32,5 R) | Ton | 1885
10.130.1224 | Portland Kompoze Çimento (Dökme) (TS EN 197-1 CEM II/B-M 32,5 R) | Ton | 1845
10.130.1225 | Portland Kompoze Çimento (Torbalı) (TS EN 197-1 CEM II/B-M 42,5 R) | Ton | 2015
10.130.1226 | Portland Kompoze Çimento (Dökme) (TS EN 197-1 CEM II/B-M 42,5 R) | Ton | 1960
10.130.1227 | Portland Curuflu Çimento (Torbalı) (TS EN 197-1 CEM III/A 32,5 N) | Ton | 1975
10.130.1228 | Portland Curuflu Çimento (Dökme) (TS EN 197-1 CEM III/A 32,5 N) | Ton | 1940
10.130.1229 | Puzolanik Çimento (Torbalı) (TS EN 197-1 CEM IV/B 32,5 R) | Ton | 1885
10.130.1230 | Puzolanik Çimento (Dökme) (TS EN 197-1 CEM IV/B 32,5 R) | Ton | 1845
10.130.1231 | Puzolanik Çimento (Torbalı) (TS EN 197-1 CEM IV/B 32,5 N) | Ton | 1885
10.130.1232 | Puzolanik Çimento (Dökme) (TS EN 197-1 CEM IV/B 32,5 N) | Ton | 1845
10.130.1233 | Beyaz Portland Çimento (Torbalı) (TS EN 197-1 CEM-I 52,5 R) | Ton | 3700
10.130.1234 | Beyaz Portland Çimento (Dökme) (TS EN 197-1 CEM-I 52,5 R) | Ton | 3700
10.130.1235 | Beyaz Portland Kalkerli Çimento (Torbalı) (TS EN 197-1 CEM II /B-LL 42,5 R) | Ton | 3700
10.130.1236 | Beyaz Portland Kalkerli Çimento (Dökme) (TS EN 197-1 CEM II /B-LL 42,5 R) | Ton | 3600
10.130.1237 | Sülfata Dayanıklı Puzolonik Çimento (Torbalı) (TS EN 197-1 CEM IV/B 32,5 R-SR) | Ton | 2080
10.130.1238 | Sülfata Dayanıklı Puzolonik Çimento (Dökme) (TS EN 197-1 CEM IV/B 32,5 R-SR) | Ton | 2015
10.130.1239 | Sülfata Dayanıklı Portland Çimento (Torbalı) (TS EN 197-1 CEM I 42,5 R-SR) | Ton | 2300
10.130.1240 | Sülfata Dayanıklı Portland Çimento (Dökme) (TS EN 197-1 CEM I 42,5 R-SR) | Ton | 2250
10.130.1241 | Sülfata Dayanıklı Portland Çimento (Torbalı) (TS EN 197-1 CEM I 42,5 R SR5) | Ton | 2300
10.130.1242 | Sülfata Dayanıklı Portland Çimento (Dökme) (TS EN 197-1 CEM I 42,5 R SR5) | Ton | 2220
10.130.1243 | Borlu aktif belit çimentosu (KPÇ 42,5) (Torbalı) (TS 13353) | Ton | 2480
10.130.1244 | Borlu aktif belit çimentosu (KPÇ 42,5) (Dökme) (TS 13353) | Ton | 2430
HAZIR BETON HARÇLARI (TS EN 206)
GRİ RENKTE, NORMAL HAZIR BETON HARÇLARI
10.130.1501 | C 8/10 beton harcı | m³ | 1640
10.130.1502 | C 12/15 beton harcı | m³ | 1760
10.130.1503 | C 16/20 beton harcı | m³ | 1850
10.130.1504 | C 20/25 beton harcı | m³ | 1900
10.130.1505 | C 25/30 beton harcı | m³ | 1950
10.130.1506 | C 30/37 beton harcı | m³ | 2020
10.130.1507 | C 35/45 beton harcı | m³ | 2140
10.130.1508 | C 40/50 beton harcı | m³ | 2280
10.130.1509 | C 45/55 beton harcı | m³ | 2300
10.130.1510 | C 50/60 beton harcı | m³ | 2400
Not: Bu listede yer alan gri renkli normal hazır beton harçları tanımı; Refrakter Çimentosu, Beyaz Çimento, Sülfata Dayanıklı Çimento, Borlu Aktif Belit Çimentosu hariç, bütün Portland ve Puzolanik çimentolar ile elde edilen gri renkte normal hazır beton harçlarını kapsar. Pompa bedeli hariçtir.
BEYAZ RENKTE, NORMAL HAZIR BETON HARÇLARI
10.130.1521 | C 8/10 beyaz beton harcı | m³ | 1900
10.130.1522 | C 12/15 beyaz beton harcı | m³ | 1960
10.130.1523 | C 16/20 beyaz beton harcı | m³ | 2100
10.130.1524 | C 20/25 beyaz beton harcı | m³ | 2200
10.130.1525 | C 25/30 beyaz beton harcı | m³ | 2300
10.130.1526 | C 30/37 beyaz beton harcı | m³ | 2540
10.130.1527 | C 35/40 beyaz beton harcı | m³ | 2690
10.130.1528 | C 40/50 beyaz beton harcı | m³ | 2900
10.130.1529 | C 45/55 beyaz beton harcı | m³ | 3050
10.130.1530 | C 50/60 beyaz beton harcı | m³ | 3250
Not: Bu listede yer alan beyaz renkli normal hazır beton harçları TS EN 197-1 ve TS 21'e uygun CIE sistemine göre Y değeri minimum % 85 beyazlık sınıfında olan Beyaz Çimentolar ile elde edilen beyaz renkte normal hazır beton harçlarını kapsar. Pompa bedeli hariçtir.
GRİ RENKTE, HAFİF HAZIR BETON HARÇLARI
10.130.1541 | LC 8/9 hafif beton harcı | m³ | 1700
10.130.1542 | C 12/13 hafif beton harcı | m³ | 1790
10.130.1543 | C 16/18 hafif beton harcı | m³ | 1900
10.130.1544 | C 20/22 hafif beton harcı | m³ | 2000
Not: Bu listede yer alan gri renkli hafif hazır beton harçları tanımı; Refrakter Çimentosu, Beyaz Çimento, Sülfata Dayanıklı Çimento, Borlu Aktif Belit Çimentosu hariç, bütün Portland ve Puzolanik çimentolar ile elde edilen gri renkte hafif hazır beton harçlarını kapsar. Pompa bedeli hariçtir.
GRİ RENKTE, GEÇİRİMLİ BETON HARÇLARI (Geçirim Oranı %15-35)
10.130.1561 | Geçirimli beton harcı | m³ | 1750
Not: Bu listede yer alan gri renkte, geçirimli hazır beton harçları tanımı; Refrakter Çimentosu, Beyaz Çimento, Sülfata Dayanıklı Çimento, Borlu Aktif Belit Çimentosu hariç, bütün Portland ve Puzolanik çimentolar ile elde edilen gri renkte, geçirimli hazır beton harçlarını kapsar.
SİLİNDİR İLE SIKIŞTIRILMIŞ BETON YOLLAR İÇİN HAZIR BETON HARCI
10.130.1571 | Silindir ile sıkıştırılmış beton yollar için beton harcı (min. C30/37 üzerinde istenilen basınç dayanımında) | m³ | 2050
BETON ÇELİK ÇUBUKLARI (TS 708)
10.130.1701 | Beton çelik çubuğu, düz Ø 6 mm (S220) (İskenderun) | Kg | 17.7
10.130.1702 | Beton çelik çubuğu düz Ø8 - Ø10 - Ø12 mm (S220) | Kg | 17.6
10.130.1703 | Beton çelik çubuğu düz Ø14 - Ø50 mm (S220) | Kg | 17.6
10.130.1704 | Beton çelik çubuğu, nervürlü Ø 8-12 mm (S420, B420B-C, B500B-C) | Kg | 18.7
10.130.1705 | Beton çelik çubuğu, nervürlü Ø 14-32 mm (S420, B420B-C, B500B-C) | Kg | 18.7
10.130.1706 | Ø 80-100 mm çelik (DİN c 35) | Kg | 36.7
10.130.1707 | Lamalar (TS EN 10058) | Kg | 20
10.130.1708 | Sıcak haddelenmiş profil demirler (S235 JR) (I-U-T-Omega) (TS 910, TS 911 EN 10055, TS 912) | Kg | 20
10.130.1709 | Sıcak haddelenmiş köşebentler (S235 JR) (TS EN 10056-1,2) | Kg | 20.18
10.130.1710 | Çelik palplanj profili | Ton | 26200
10.130.1711 | Çelik piki | Kg | 14
ÇELİK HASIRLAR
10.130.1751 | Çelik hasır (Nervürlü) (TS 4559) (m2 ağırlığı 3.01-10.00 kg) | Kg | 19.5
10.130.1752 | Çelik hasır (Nervürlü) (TS 4559) (m2 ağırlığı 1.50-3.00 Kg) | Kg | 19.8
10.130.1753 | Çelik hasır (Nervürlü) (Kanalet hasırları) (TS 4559) | Kg | 19.8
10.130.1754 | Fabrikasyon hasır B.A. kiriş demiri (Filigran kirişi veya benzeri) | Kg | 20.65
CAM ELYAF TAKVİYELİ POLİMERDEN, NERVÜRLÜ, BETONARME DONATI ÇUBUKLARI (TS 13816) (Yerine yerleştirmeye hazır vaziyette, projesine göre her boyutta kesilmiş ve bükülmüş olarak)
10.130.1771 | Ø 4 mm | Ton | 36000
10.130.1772 | Ø 6 mm | Ton | 35000
10.130.1773 | Ø 8 - 26 mm | Ton | 33000
Beton Kaplamalarda Kullanılan Donatılar (TS EN 13877-3)
10.130.1801 | Ø 25 - Ø 32 mm Epoksi Kaplı Düz Beton Kaplama Çelik Çubukları | Kg | 34.3
10.130.1802 | Ø 33 - Ø 38 mm Epoksi Kaplı Düz Beton Kaplama Çelik Çubukları | Kg | 34
10.130.1803 | Ø 39 - Ø 44 mm Epoksi Kaplı Düz Beton Kaplama Çelik Çubukları | Kg | 33.9
10.130.1804 | Ø 12 - Ø 20 mm Epoksi Kaplı Nervürlü Beton Kaplama Çelik Çubukları | Kg | 42.3
TUĞLALAR
Yatay delikli P birim tuğlalar (TS EN 771-1+A1) (Uzunluk x genişlik x yükseklik)
10.130.2001 | 190 x 85 x 190 mm yatay delikli tuğla | Ad | 3.25
10.130.2002 | 190 x 135 x 190 mm yatay delikli tuğla | Ad | 4
10.130.2003 | 250 x 100 x 200 mm yatay delikli tuğla | Ad | 4.45
10.130.2004 | 200 x 100 x 200 mm yatay delikli tuğla | Ad | 3.8
10.130.2005 | 250 x 120 x 200 mm yatay delikli tuğla | Ad | 5.25
10.130.2006 | 250 x 120 x 250 mm yatay delikli tuğla | Ad | 7.1
10.130.2007 | 235 x 240 x 185 mm yatay delikli tuğla | Ad | 9.6
10.130.2008 | 290 x 240 x 185 mm yatay delikli tuğla | Ad | 11.6
10.130.2009 | 250 x 250 x 135 mm yatay delikli tuğla | Ad | 7.3
10.130.2010 | 250 x 250 x 200 mm yatay delikli tuğla | Ad | 11.6
10.130.2011 | 350 x 250 x 200 mm yatay delikli tuğla | Ad | 15.5
10.130.2012 | 235 x 135 x 240 mm yatay delikli tuğla | Ad | 7.2
10.130.2013 | 240 x 135 x 250 mm yatay delikli tuğla | Ad | 7.3
10.130.2014 | 240 x 190 x 250 mm yatay delikli tuğla | Ad | 10.15
10.130.2015 | 240 x 135 x 190 mm yatay delikli tuğla | Ad | 5.25
10.130.2016 | 235 x 240 x 190 mm yatay delikli tuğla | Ad | 9.6
10.130.2017 | 190 x 190 x 135 mm yatay delikli kilitli tuğla | Ad | 4
10.130.2018 | 240 x 250 x 135 mm yatay delikli kilitli tuğla | Ad | 7.3
10.130.2019 | 235 x 250 x 135 mm yatay delikli tuğla | Ad | 5.95
10.130.2020 | 235 x 250 x 185 mm yatay delikli tuğla | Ad | 7.75
10.130.2021 | 235 x 100 x 235 mm düşey delikli tuğla | Ad | 4.8
10.130.2022 | 250 x 100 x 250 mm düşey delikli tuğla | Ad | 5.6
10.130.2023 | 250 x 150 x 250 mm düşey delikli tuğla | Ad | 9
10.130.2024 | 250 x 200 x 250 mm düşey delikli tuğla | Ad | 11.6
Düşey delikli P birim tuğlalar (TS EN 771-1+A1) (W Sınıfı Lamba ve Zıvana Sistemli İzolasyonTuğlaları - Brüt Kuru Birim Hacim Kütlesi 600-800 kg/m3) (uzunluk x genişlik x yükseklik)
10.130.2031 | 240 x 115 x 235 mm düşey delikli tuğla | Ad | 9.6
10.130.2032 | 240 x 145 x 235 mm düşey delikli tuğla | Ad | 11.6
10.130.2033 | 240 x 175 x 235 mm düşey delikli tuğla | Ad | 13.8
10.130.2034 | 290 x 190 x 235 mm düşey delikli tuğla | Ad | 18.35
10.130.2035 | 240 x 240 x 235 mm düşey delikli tuğla | Ad | 19.5
10.130.2036 | 240 x 250 x 235 mm düşey delikli tuğla | Ad | 20.3
10.130.2037 | 240 x 300 x 235 mm düşey delikli tuğla | Ad | 24.2
10.130.2038 | 250 x 200 x 235 mm düşey delikli tuğla | Ad | 13.8
10.130.2039 | 250 x 150 x 235 mm düşey delikli tuğla | Ad | 12.9
10.130.2040 | 250 x 200 x 190 mm düşey delikli tuğla | Ad | 13.6
10.130.2041 | 250 x 250 x 190 mm düşey delikli tuğla | Ad | 14.6
10.130.2042 | 250 x 250 x 235 mm düşey delikli tuğla | Ad | 21.1
10.130.2043 | 250 x 280 x 190 mm düşey delikli tuğla | Ad | 19.2
10.130.2044 | 250 x 300 x 190 mm düşey delikli tuğla | Ad | 20.5
10.130.2045 | 290 x 190 x 190 mm düşey delikli tuğla | Ad | 14
Düşey delikli P birim tuğlalar (TS EN 771-1+A1) (AB Sınıfı - Brüt Kuru Birim Hacim Kütlesi 650 - 750 kg/m3) (uzunluk x genişlik x yükseklik)
10.130.2131 | 290 x 190 x 135 mm düşey delikli tuğla | Ad | 8.2
10.130.2132 | 390 x 190 x 190 mm düşey delikli tuğla | Ad | 14.8
10.130.2133 | 290 x 240 x 135 mm düşey delikli tuğla | Ad | 9.8
10.130.2134 | 390 x 190 x 135 mm düşey delikli tuğla | Ad | 10.5
10.130.2135 | 290 x 240 x 190 mm düşey delikli tuğla | Ad | 14
10.130.2136 | 390 x 240 x 190 mm düşey delikli tuğla | Ad | 18.8
Düşey delikli dış cephe tuğlası (TS EN 771-1+A1) (U birim) (uzunluk x genişlik x yükseklik)
10.130.2191 | 190 x 90 x 50 mm düşey delikli dış cephe tuğlası | Ad | 7.6
10.130.2192 | 190 x 90 x 85 mm düşey delikli dış cephe tuğlası | Ad | 12.4
10.130.2193 | 215 x 102 x 65 mm düşey delikli dış cephe tuğlası | Ad | 14.93
Düşey delikli tuğlalar (TS EN 771-1+A1) (U birim) (uzunluk x genişlik x yükseklik)
10.130.2201 | 290 x 190 x 135 mm düşey delikli tuğla | Ad | 10.15
Harman tuğlası (TS EN 771-1+A1) (uzunluk x genişlik x yükseklik)
10.130.2211 | 190 x 90 x 50 mm dolu harman tuğlası | Ad | 3.8
10.130.2212 | 190 x 90 x 50 mm delikli harman tuğlası | Ad | 3.8
Asmolen döşeme dolgu tuğlaları (TS 1261) (yükseklik x uzunluk x genişlik)
10.130.2221 | 200 x 200 x 400 mm asmolen döşeme dolgu tuğlası | Ad | 14.4
10.130.2222 | 225 x 200 x 400 mm asmolen döşeme dolgu tuğlası | Ad | 16.1
10.130.2223 | 250 x 200 x 400 mm asmolen döşeme dolgu tuğlası | Ad | 17.7
10.130.2224 | 275 x 200 x 400 mm asmolen döşeme dolgu tuğlası | Ad | 19.7
10.130.2225 | 300 x 200 x 400 mm asmolen döşeme dolgu tuğlası | Ad | 21.3
10.130.2226 | 325 x 200 x 400 mm asmolen döşeme dolgu tuğlası | Ad | 23
10.130.2227 | 350 x 200 x 400 mm asmolen döşeme dolgu tuğlası | Ad | 24.7
Asmolen döşeme kiriş tuğlaları (yükseklik x uzunluk x genişlik)
10.130.2241 | 120 x 200 x 530 mm asmolen döşeme kiriş tuğlası | Ad | 9
10.130.2242 | 160 x 200 x 530 mm asmolen döşeme kiriş tuğlası | Ad | 12.1
10.130.2243 | 200 x 200 x 530 mm asmolen döşeme kiriş tuğlası | Ad | 15.2
10.130.2244 | 250 x 200 x 530 mm asmolen döşeme kiriş tuğlası | Ad | 18.8
10.130.2245 | 300 x 200 x 530 mm asmolen döşeme kiriş tuğlası | Ad | 22.8
10.130.2246 | 120 x 200 x 330 mm asmolen döşeme kiriş tuğlası | Ad | 5.8
10.130.2247 | 160 x 200 x 330 mm asmolen döşeme kiriş tuğlası | Ad | 7.6
10.130.2248 | 200 x 200 x 330 mm asmolen döşeme kiriş tuğlası | Ad | 9.6
10.130.2249 | 250 x 200 x 330 mm asmolen döşeme kiriş tuğlası | Ad | 12.1
10.130.2250 | 300 x 200 x 330 mm asmolen döşeme kiriş tuğlası | Ad | 14
Kargir Dış Baca Tuğlaları (TS EN 771-1+A1)
10.130.2261 | 190 x 190 x 190mm yuvarlak baca tuğlası | Ad | 9.8
10.130.2262 | 250 x 250 x 190mm yuvarlak baca tuğlası | Ad | 16.9
10.130.2263 | 260 x 260 x 190mm yuvarlak baca tuğlası | Ad | 18.5
10.130.2264 | 300 x 300 x 190mm yuvarlak baca tuğlası | Ad | 24.2
10.130.2265 | 240 x 240 x 190mm kare baca tuğlası | Ad | 15.4
10.130.2266 | 250 x 250 x 190mm kare baca tuğlası | Ad | 17
10.130.2267 | 240 x 190 x 190mm dikdörtgen baca tuğlası | Ad | 12.5
10.130.2268 | 300 x 190 x 190mm dikdörtgen baca tuğlası | Ad | 15.4
10.130.2269 | 390 x 190 x 190mm shunt baca tuğlası | Ad | 20.3
10.130.2270 | 460 x 190 x 190mm shunt baca tuğlası | Ad | 23.9
10.130.2271 | 350 x 350 x 190mm yuvarlak şömine baca tuğlası | Ad | 33.3
10.130.2272 | 300 x 200 x 190mm dikdörtgen şömine baca tuğlası | Ad | 16
10.130.2273 | 300 x 400 x 190mm dikdörtgen şömine baca tuğlası | Ad | 32.6
Cephe Kaplama Tuğlaları (TS EN 1304)
10.130.2281 | 15 mm kalınlıkta, her boyutta, kırmızı (yüzey alanı ≤ 0.04 m²) | m² | 644
10.130.2282 | 15 mm kalınlıkta, her boyutta, kahverengi (yüzey alanı ≤ 0.04 m²) | m² | 727
10.130.2283 | 15 mm kalınlıkta, her boyutta, sarı (yüzey alanı ≤ 0.04 m²) | m² | 727
10.130.2284 | 15 mm kalınlıkta, her boyutta, beyaz (yüzey alanı ≤ 0.04 m²) | m² | 900
10.130.2285 | 15 mm kalınlıkta, her boyutta, gri (yüzey alanı ≤ 0.04 m²) | m² | 957
10.130.2286 | 15 mm kalınlıkta, her boyutta, farklı renk tonlarının karışımı (yüzey alanı ≤ 0.04 m²) | m² | 900
10.130.2287 | 15 mm kalınlıkta, her boyutta, kırmızı (yüzey alanı > 0.04 m²) | m² | 727
10.130.2288 | 15 mm kalınlıkta, her boyutta, kahverengi (yüzey alanı > 0.04 m²) | m² | 786
10.130.2289 | 15 mm kalınlıkta, her boyutta, sarı (yüzey alanı > 0.04 m²) | m² | 818
10.130.2290 | 15 mm kalınlıkta, her boyutta, beyaz (yüzey alanı > 0.04 m²) | m² | 983
10.130.2291 | 15 mm kalınlıkta, her boyutta, gri (yüzey alanı > 0.04 m²) | m² | 1124
10.130.2292 | 15 mm kalınlıkta, her boyutta, farklı renk tonlarının karışımı (yüzey alanı > 0.04 m²) | m² | 983
Giydirme Cephe Tuğlaları (TS EN 1304)
10.130.2311 | 16-30 mm kalınlıkta, her boyutta, kırmızı (yüzey alanı ≤ 0.15 m²) | m² | 983
10.130.2312 | 16-30 mm kalınlıkta, her boyutta, kahverengi (yüzey alanı ≤ 0.15 m²) | m² | 1043
10.130.2313 | 16-30 mm kalınlıkta, her boyutta, sarı (yüzey alanı ≤ 0.15 m²) | m² | 1065
10.130.2314 | 16-30 mm kalınlıkta, her boyutta, beyaz (yüzey alanı ≤ 0.15 m²) | m² | 1242
10.130.2315 | 16-30 mm kalınlıkta, her boyutta, gri (yüzey alanı ≤ 0.15 m²) | m² | 1379
10.130.2316 | 16-30 mm kalınlıkta, her boyutta, farklı renk tonlarının karışımı (yüzey alanı ≤ 0.15 m²) | m² | 1242
10.130.2317 | 16-30 mm kalınlıkta, her boyutta, kırmızı (yüzey alanı > 0.15 m²) | m² | 1122
10.130.2318 | 16-30 mm kalınlıkta, her boyutta, kahverengi (yüzey alanı > 0.15 m²) | m² | 1179
10.130.2319 | 16-30 mm kalınlıkta, her boyutta, sarı (yüzey alanı > 0.15 m²) | m² | 1208
10.130.2320 | 16-30 mm kalınlıkta, her boyutta, beyaz (yüzey alanı > 0.15 m²) | m² | 1379
10.130.2321 | 16-30 mm kalınlıkta, her boyutta, gri (yüzey alanı > 0.15 m²) | m² | 1487
10.130.2322 | 16-30 mm kalınlıkta, her boyutta, farklı renk tonlarının karışımı (yüzey alanı > 0.15 m²) | m² | 1242
Taban Tuğlaları (TS EN 1344) (Enine kırılma yükü sınıfı T4, Aşınmaya karşı dayanıklılık sınıfı A3, kayma kızaklamaya karşı dayanıklılık sınıfı U3)
10.130.2341 | 210 X 105 X 40 mm taban tuğlası (kırmızı) | Ad | 12.1
10.130.2342 | 210 X 105 X 50 mm taban tuğlası (kırmızı) | Ad | 14
10.130.2343 | 210 X 105 X 65 mm taban tuğlası (kırmızı) | Ad | 16.5
10.130.2344 | 210 X 105 X 40 mm taban tuğlası (kahverengi) | Ad | 12.8
10.130.2345 | 210 X 105 X 50 mm taban tuğlası (kahverengi) | Ad | 15.3
10.130.2346 | 210 X 105 X 65 mm taban tuğlası (kahverengi) | Ad | 17.7
10.130.2347 | 210 X 105 X 40 mm taban tuğlası (sarı) | Ad | 19.7
10.130.2348 | 210 X 105 X 50 mm taban tuğlası (sarı) | Ad | 22.8
10.130.2349 | 210 X 105 X 65 mm taban tuğlası (sarı) | Ad | 26
EPS Yalıtımlı (EPS min. 16 kg/m3 yoğunlukta) Sandviç Tuğlalar (TS EN 771-1 + A1) (UTO) (Ara kalınlıkların değeri enterpolasyon ile bulunur.)
10.130.2401 | 15 cm kalınlıkta | m² | 313
10.130.2402 | 20 cm kalınlıkta | m² | 396
10.130.2403 | 25 cm kalınlıkta | m² | 513
Camyünü Yalıtımlı Sandviç Tuğlalar (TS EN 771-1 + A1) (UTO) (Ara kalınlıkların değeri enterpolasyon ile bulunur.)
10.130.2421 | 10 cm kalınlıkta | m² | 636
10.130.2422 | 20 cm kalınlıkta | m² | 744
10.130.2423 | 25 cm kalınlıkta | m² | 957
Teçhizatlı Tuğla Lentolar (Her yükseklikte)
10.130.2441 | 8,5 -10 cm kalınlıklar arası | m | 520
10.130.2442 | 12 - 13,5 cm kalınlıklar arası | m | 579
10.130.2443 | 14,5 - 16 cm kalınlıklar arası | m | 604
10.130.2444 | 18,5 - 20 cm kalınlıklar arası | m | 661
10.130.2445 | 23,5 - 25 cm kalınlıklar arası | m | 729
Yalıtım Tabakalı Teçhizatlı Tuğla Lentolar (Her yükseklikte)
10.130.2454 | 18,5 - 20 cm kalınlıklar arası | m | 729
10.130.2499 | Hazır (Fabrikasyon) Kargir Harcı (TS EN 998-2) | Kg | 2
GAZBETON YAPI MALZEMELERİ VE YAPI ELEMANLARI
Techizatsız gazbeton duvar blokları (2,50 N/mm² ve 400 kg/mt) (TS EN 771-4+A1)
10.130.2501 | Techizatsız gazbeton duvar blokları | m³ | 1470
10.130.2502 | 7,5 cm kalınlıkta techizatsız gazbeton duvar bloğu | m² | 110.25
10.130.2503 | 8,5 cm kalınlıkta techizatsız gazbeton duvar bloğu | m² | 124.95
10.130.2504 | 9 cm kalınlıkta techizatsız gazbeton duvar bloğu | m² | 132.3
10.130.2505 | 10 cm kalınlıkta techizatsız gazbeton duvar bloğu | m² | 147
10.130.2506 | 12,5 cm kalınlıkta techizatsız gazbeton duvar bloğu | m² | 183.75
10.130.2507 | 13,5cm kalınlıkta techizatsız gazbeton duvar bloğu | m² | 198.45
10.130.2508 | 15 cm kalınlıkta techizatsız gazbeton duvar bloğu | m² | 220.5
10.130.2509 | 17,5 cm kalınlıkta techizatsız gazbeton duvar bloğu | m² | 257.25
10.130.2510 | 19 cm kalınlıkta techizatsız gazbeton duvar bloğu | m² | 279.3
10.130.2511 | 20 cm kalınlıkta techizatsız gazbeton duvar bloğu | m² | 294
10.130.2512 | 22,5 cm kalınlıkta techizatsız gazbeton duvar bloğu | m² | 330.75
10.130.2513 | 25 cm kalınlıkta techizatsız gazbeton duvar bloğu | m² | 367.5
10.130.2514 | 27,5 cm kalınlıkta techizatsız gazbeton duvar bloğu | m² | 404.25
10.130.2515 | 30 cm kalınlıkta techizatsız gazbeton duvar bloğu | m² | 441
10.130.2516 | 32,5 cm kalınlıkta techizatsız gazbeton duvar bloğu | m² | 477.75
10.130.2517 | 35 cm kalınlıkta techizatsız gazbeton duvar bloğu | m² | 514.5
Techizatsız gazbeton duvar blokları (3,50 N/mm² ve 500 kg/mt) (TS EN 771-4+A1)
10.130.2531 | Techizatsız gazbeton duvar blokları | m³ | 1561
10.130.2532 | 7,5 cm kalınlıkta techizatsız gazbeton duvar bloğu | m² | 117.08
10.130.2533 | 8,5 cm kalınlıkta techizatsız gazbeton duvar bloğu | m² | 132.69
10.130.2534 | 9 cm kalınlıkta techizatsız gazbeton duvar bloğu | m² | 140.49
10.130.2535 | 10 cm kalınlıkta techizatsız gazbeton duvar bloğu | m² | 156.1
10.130.2536 | 12,5 cm kalınlıkta techizatsız gazbeton duvar bloğu | m² | 195.13
10.130.2537 | 13,5cm kalınlıkta techizatsız gazbeton duvar bloğu | m² | 210.74
10.130.2538 | 15 cm kalınlıkta techizatsız gazbeton duvar bloğu | m² | 234.15
10.130.2539 | 17,5 cm kalınlıkta techizatsız gazbeton duvar bloğu | m² | 273.18
10.130.2540 | 19 cm kalınlıkta techizatsız gazbeton duvar bloğu | m² | 296.59
10.130.2541 | 20 cm kalınlıkta techizatsız gazbeton duvar bloğu | m² | 312.2
10.130.2542 | 22,5 cm kalınlıkta techizatsız gazbeton duvar bloğu | m² | 351.23
10.130.2543 | 25 cm kalınlıkta techizatsız gazbeton duvar bloğu | m² | 390.25
10.130.2544 | 27,5 cm kalınlıkta techizatsız gazbeton duvar bloğu | m² | 429.28
10.130.2545 | 30 cm kalınlıkta techizatsız gazbeton duvar bloğu | m² | 468.3
10.130.2546 | 32,5 cm kalınlıkta techizatsız gazbeton duvar bloğu | m² | 507.33
10.130.2547 | 35 cm kalınlıkta techizatsız gazbeton duvar bloğu | m² | 546.35
Teçhizatsız gazbeton duvar blokları (5,00 N/mm² ve 600 kg/mt) (TS EN 771-4+A1)
10.130.2561 | Teçhizatsız gazbeton duvar blokları | m³ | 1653
10.130.2562 | 7,5 cm kalınlıkta techizatsız gazbeton duvar bloğu | m² | 123.98
10.130.2563 | 8,5 cm kalınlıkta techizatsız gazbeton duvar bloğu | m² | 140.51
10.130.2564 | 9 cm kalınlıkta techizatsız gazbeton duvar bloğu | m² | 148.77
10.130.2565 | 10 cm kalınlıkta techizatsız gazbeton duvar bloğu | m² | 165.3
10.130.2566 | 12,5 cm kalınlıkta techizatsız gazbeton duvar bloğu | m² | 206.63
10.130.2567 | 13,5cm kalınlıkta techizatsız gazbeton duvar bloğu | m² | 223.16
10.130.2568 | 15 cm kalınlıkta techizatsız gazbeton duvar bloğu | m² | 247.95
10.130.2569 | 17,5 cm kalınlıkta techizatsız gazbeton duvar bloğu | m² | 289.28
10.130.2570 | 19 cm kalınlıkta techizatsız gazbeton duvar bloğu | m² | 314.07
10.130.2571 | 20 cm kalınlıkta techizatsız gazbeton duvar bloğu | m² | 330.6
10.130.2572 | 22,5 cm kalınlıkta techizatsız gazbeton duvar bloğu | m² | 371.93
10.130.2573 | 25 cm kalınlıkta techizatsız gazbeton duvar bloğu | m² | 413.25
10.130.2574 | 27,5 cm kalınlıkta techizatsız gazbeton duvar bloğu | m² | 454.58
10.130.2575 | 30 cm kalınlıkta techizatsız gazbeton duvar bloğu | m² | 495.9
10.130.2576 | 32,5 cm kalınlıkta techizatsız gazbeton duvar bloğu | m² | 537.23
10.130.2577 | 35 cm kalınlıkta techizatsız gazbeton duvar bloğu | m² | 578.55
Techizatsız gazbeton duvar blokları ( ≥ 2,00 N/mm² ve 350 kg/mt) (TS EN 771-4+A1)
10.130.2591 | Techizatsız gazbeton duvar blokları | m³ | 1482
10.130.2592 | 7,5 cm kalınlıkta techizatsız gazbeton duvar bloğu | m² | 111.15
10.130.2593 | 8,5 cm kalınlıkta techizatsız gazbeton duvar bloğu | m² | 125.97
10.130.2594 | 9 cm kalınlıkta techizatsız gazbeton duvar bloğu | m² | 133.38
10.130.2595 | 10 cm kalınlıkta techizatsız gazbeton duvar bloğu | m² | 148.2
10.130.2596 | 12,5 cm kalınlıkta techizatsız gazbeton duvar bloğu | m² | 185.25
10.130.2597 | 13,5 cm kalınlıkta techizatsız gazbeton duvar bloğu | m² | 200.07
10.130.2598 | 15 cm kalınlıkta techizatsız gazbeton duvar bloğu | m² | 222.3
10.130.2599 | 17,5 cm kalınlıkta techizatsız gazbeton duvar bloğu | m² | 259.35
10.130.2600 | 19 cm kalınlıkta techizatsız gazbeton duvar bloğu | m² | 281.58
10.130.2601 | 20 cm kalınlıkta techizatsız gazbeton duvar bloğu | m² | 296.4
10.130.2602 | 22,5 cm kalınlıkta techizatsız gazbeton duvar bloğu | m² | 333.45
10.130.2603 | 25 cm kalınlıkta techizatsız gazbeton duvar bloğu | m² | 370.5
10.130.2604 | 27,5 cm kalınlıkta techizatsız gazbeton duvar bloğu | m² | 407.55
10.130.2605 | 30 cm kalınlıkta techizatsız gazbeton duvar bloğu | m² | 444.6
10.130.2606 | 32,5 cm kalınlıkta techizatsız gazbeton duvar bloğu | m² | 481.65
10.130.2607 | 35 cm kalınlıkta techizatsız gazbeton duvar bloğu | m² | 518.7
Gazbeton asmolen blokları (2,50 N/mm² ve 400 kg/mt) (TS EN 771-4+A1)
10.130.2621 | Gazbeton asmolen blokları | m³ | 1482
10.130.2622 | 15 cm yükseklikte gazbeton asmolen bloğu | m² | 222.3
10.130.2623 | 17,5 cm yükseklikte gazbeton asmolen bloğu | m² | 259.35
10.130.2624 | 20 cm yükseklikte gazbeton asmolen bloğu | m² | 296.4
10.130.2625 | 22,5 cm yükseklikte gazbeton asmolen bloğu | m² | 333.45
10.130.2626 | 25 cm yükseklikte gazbeton asmolen bloğu | m² | 370.5
10.130.2627 | 27,5 cm yükseklikte gazbeton asmolen bloğu | m² | 407.55
10.130.2628 | 30 cm yükseklikte gazbeton asmolen bloğu | m² | 444.6
Techizatlı gazbeton lento (3,50 N/mm² ve 500 kg/mt) (TS EN 845-2+A1)
10.130.2641 | Techizatlı gazbeton lento | m³ | 4100
10.130.2642 | 7,5 cm kalınlıkta techizatlı gazbeton lento | m² | 307.5
10.130.2643 | 8,5 cm kalınlıkta techizatlı gazbeton lento | m² | 348.5
10.130.2644 | 9 cm kalınlıkta techizatlı gazbeton lento | m² | 369
10.130.2645 | 10 cm kalınlıkta techizatlı gazbeton lento | m² | 410
10.130.2646 | 12,5 cm kalınlıkta techizatlı gazbeton lento | m² | 512.5
10.130.2647 | 13,5cm kalınlıkta techizatlı gazbeton lento | m² | 553.5
10.130.2648 | 15 cm kalınlıkta techizatlı gazbeton lento | m² | 615
10.130.2649 | 17,5 cm kalınlıkta techizatlı gazbeton lento | m² | 717.5
10.130.2650 | 19 cm kalınlıkta techizatlı gazbeton lento | m² | 779
10.130.2651 | 20 cm kalınlıkta techizatlı gazbeton lento | m² | 820
10.130.2652 | 22,5 cm kalınlıkta techizatlı gazbeton lento | m² | 922.5
10.130.2653 | 25 cm kalınlıkta techizatlı gazbeton lento | m² | 1025
10.130.2654 | 27,5 cm kalınlıkta techizatlı gazbeton lento | m² | 1127.5
10.130.2655 | 30 cm kalınlıkta techizatlı gazbeton lento | m² | 1230
10.130.2656 | 32,5 cm kalınlıkta techizatlı gazbeton lento | m² | 1332.5
10.130.2657 | 35 cm kalınlıkta techizatlı gazbeton lento | m² | 1435
Techizatlı gazbeton lento (5,00 N/mm² ve 600 kg/mt) (TS EN 845-2+A1)
10.130.2671 | Techizatlı gazbeton lento | m³ | 4332
10.130.2672 | 7,5 cm kalınlıkta techizatlı gazbeton lento | m² | 324.9
10.130.2673 | 8,5 cm kalınlıkta techizatlı gazbeton lento | m² | 368.22
10.130.2674 | 9 cm kalınlıkta techizatlı gazbeton lento | m² | 389.88
10.130.2675 | 10 cm kalınlıkta techizatlı gazbeton lento | m² | 433.2
10.130.2676 | 12,5 cm kalınlıkta techizatlı gazbeton lento | m² | 541.5
10.130.2677 | 13,5cm kalınlıkta techizatlı gazbeton lento | m² | 584.82
10.130.2678 | 15 cm kalınlıkta techizatlı gazbeton lento | m² | 649.8
10.130.2679 | 17,5 cm kalınlıkta techizatlı gazbeton lento | m² | 758.1
10.130.2680 | 19 cm kalınlıkta techizatlı gazbeton lento | m² | 823.08
10.130.2681 | 20 cm kalınlıkta techizatlı gazbeton lento | m² | 866.4
10.130.2682 | 22,5 cm kalınlıkta techizatlı gazbeton lento | m² | 974.7
10.130.2683 | 25 cm kalınlıkta techizatlı gazbeton lento | m² | 1083
10.130.2684 | 27,5 cm kalınlıkta techizatlı gazbeton lento | m² | 1191.3
10.130.2685 | 30 cm kalınlıkta techizatlı gazbeton lento | m² | 1299.6
10.130.2686 | 32,5 cm kalınlıkta techizatlı gazbeton lento | m² | 1407.9
10.130.2687 | 35 cm kalınlıkta techizatlı gazbeton lento | m² | 1516.2
Techizatlı gazbeton döşeme elemanı (5,00 N/mm² ve 600 kg/mt) (TS EN 12602)
10.130.2701 | Techizatlı gazbeton döşeme elemanı | m³ | 4100
10.130.2702 | 10 cm kalınlıkta techizatlı gazbeton döşeme elemanı | m² | 410
10.130.2703 | 12,5 cm kalınlıkta techizatlı gazbeton döşeme elemanı | m² | 512.5
10.130.2704 | 15 cm kalınlıkta techizatlı gazbeton döşeme elemanı | m² | 615
10.130.2705 | 17,5 cm kalınlıkta techizatlı gazbeton döşeme elemanı | m² | 717.5
10.130.2706 | 20 cm kalınlıkta techizatlı gazbeton döşeme elemanı | m² | 820
10.130.2707 | 22,5 cm kalınlıkta techizatlı gazbeton döşeme elemanı | m² | 922.5
10.130.2708 | 25 cm kalınlıkta techizatlı gazbeton döşeme elemanı | m² | 1025
10.130.2709 | 27,5 cm kalınlıkta techizatlı gazbeton döşeme elemanı | m² | 1127.5
Techizatlı gazbeton çatı elemanı (3,50 N/mm² ve 500 kg/mt) (TS EN 12602)
10.130.2721 | Techizatlı gazbeton çatı elemanı | m³ | 3648
10.130.2722 | 10 cm kalınlıkta techizatlı gazbeton çatı elemanı | m² | 364.8
10.130.2723 | 12,5 cm kalınlıkta techizatlı gazbeton çatı elemanı | m² | 456
10.130.2724 | 15 cm kalınlıkta techizatlı gazbeton çatı elemanı | m² | 547.2
10.130.2725 | 17,5 cm kalınlıkta techizatlı gazbeton çatı elemanı | m² | 638.4
10.130.2726 | 20 cm kalınlıkta techizatlı gazbeton çatı elemanı | m² | 729.6
Techizatlı gazbeton çatı elemanı (5,00 N/mm² ve 600 kg/mt) (TS EN 12602)
10.130.2731 | Techizatlı gazbeton çatı elemanı | m³ | 4100
10.130.2732 | 10 cm kalınlıkta techizatlı gazbeton çatı elemanı | m² | 410
10.130.2733 | 12,5 cm kalınlıkta techizatlı gazbeton çatı elemanı | m² | 512.5
10.130.2734 | 15 cm kalınlıkta techizatlı gazbeton çatı elemanı | m² | 615
10.130.2735 | 17,5 cm kalınlıkta techizatlı gazbeton çatı elemanı | m² | 717.5
10.130.2736 | 20 cm kalınlıkta techizatlı gazbeton çatı elemanı | m² | 820
Techizatlı gazbeton duvar elemanı (3,50 N/mm² ve 500 kg/mt) (TS EN 12602)
10.130.2741 | Techizatlı gazbeton duvar elemanı | m³ | 3648
10.130.2742 | 10 cm kalınlıkta techizatlı gazbeton duvar elemanı | m² | 364.8
10.130.2743 | 12,5 cm kalınlıkta techizatlı gazbeton duvar elemanı | m² | 456
10.130.2744 | 15 cm kalınlıkta techizatlı gazbeton duvar elemanı | m² | 547.2
10.130.2745 | 17,5 cm kalınlıkta techizatlı gazbeton duvar elemanı | m² | 638.4
10.130.2746 | 20 cm kalınlıkta techizatlı gazbeton duvar elemanı | m² | 729.6
10.130.2747 | 22,5 cm kalınlıkta techizatlı gazbeton duvar elemanı | m² | 820.8
10.130.2748 | 25 cm kalınlıkta techizatlı gazbeton duvar elemanı | m² | 912
10.130.2749 | 27,5 cm kalınlıkta techizatlı gazbeton duvar elemanı | m² | 1003.2
10.130.2750 | 30 cm kalınlıkta techizatlı gazbeton duvar elemanı | m² | 1094.4
Techizatlı gazbeton duvar elemanı (5,00 N/mm² ve 600 kg/mt) (TS EN 12602)
10.130.2761 | Techizatlı gazbeton duvar elemanı | m³ | 4332
10.130.2762 | 10 cm kalınlıkta techizatlı gazbeton duvar elemanı | m² | 433.2
10.130.2763 | 12,5 cm kalınlıkta techizatlı gazbeton duvar elemanı | m² | 541.5
10.130.2764 | 15 cm kalınlıkta techizatlı gazbeton duvar elemanı | m² | 649.8
10.130.2765 | 17,5 cm kalınlıkta techizatlı gazbeton duvar elemanı | m² | 758.1
10.130.2766 | 20 cm kalınlıkta techizatlı gazbeton duvar elemanı | m² | 866.4
10.130.2767 | 22,5 cm kalınlıkta techizatlı gazbeton duvar elemanı | m² | 974.7
10.130.2768 | 25 cm kalınlıkta techizatlı gazbeton duvar elemanı | m² | 1083
10.130.2769 | 27,5 cm kalınlıkta techizatlı gazbeton duvar elemanı | m² | 1191.3
10.130.2770 | 30 cm kalınlıkta techizatlı gazbeton duvar elemanı | m² | 1299.6
Techizatsız gazbeton izolasyon plakları (2,50 N/mm² ve 400 kg/mt) (TS EN 771-4+A1)
10.130.2781 | Techizatsız gazbeton izolasyon plakları | m³ | 1482
10.130.2782 | 5 cm kalınlıkta techizatsız gazbeton izolasyon plağı | m² | 74.1
10.130.2783 | 7,5 cm kalınlıkta techizatsız gazbeton izolasyon plağı | m² | 111.15
10.130.2784 | 8,5 cm kalınlıkta techizatsız gazbeton izolasyon plağı | m² | 125.97
10.130.2785 | 10 cm kalınlıkta techizatsız gazbeton izolasyon plağı | m² | 148.2
10.130.2786 | 12,5 cm kalınlıkta techizatsız gazbeton izolasyon plağı | m² | 185.25
10.130.2787 | 15 cm kalınlıkta techizatsız gazbeton izolasyon plağı | m² | 222.3
10.130.2788 | 17.5 cm kalınlıkta techizatsız gazbeton izolasyon plağı | m² | 259.35
10.130.2789 | 20 cm kalınlıkta techizatsız gazbeton izolasyon plağı | m² | 296.4
10.130.2790 | Gazbeton tutkalı | Kg | 4.5
BİMSBETON YAPI ELEMANLARI
Taşıyıcı olmayan bimsbeton duvar blokları (TS EN 771-3+A1) min. 1,5 N/mm2 ve Brüt Kuru Birim Hacim Kütlesi 600-900 kg/m3 (900 hariç)
10.130.2901 | 9 cm kalınlıkta taşıyıcı olmayan bimsbeton duvar bloğu | m² | 59.5
10.130.2902 | 10 cm kalınlıkta taşıyıcı olmayan bimsbeton duvar bloğu | m² | 68
10.130.2903 | 13,5 cm kalınlıkta taşıyıcı olmayan bimsbeton duvar bloğu | m² | 90.5
10.130.2904 | 15 cm kalınlıkta taşıyıcı olmayan bimsbeton duvar bloğu | m² | 102
10.130.2905 | 17,5 cm kalınlıkta taşıyıcı olmayan bimsbeton duvar bloğu | m² | 119
10.130.2906 | 19 cm kalınlıkta taşıyıcı olmayan bimsbeton duvar bloğu | m² | 130
10.130.2907 | 25 cm kalınlıkta taşıyıcı olmayan bimsbeton duvar bloğu | m² | 170
10.130.2908 | 30 cm kalınlıkta taşıyıcı olmayan bimsbeton duvar bloğu | m² | 198.4
Taşıyıcı bimsbeton duvar blokları (TS EN 771-3+A1) min. 5 N/mm2 ve Brüt Kuru Birim Hacim Kütlesi min. 900 kg/m3
10.130.2921 | 10 cm kalınlıkta taşıyıcı bimsbeton duvar bloğu | m² | 79.2
10.130.2922 | 15 cm kalınlıkta taşıyıcı bimsbeton duvar bloğu | m² | 117
10.130.2923 | 19 cm kalınlıkta taşıyıcı bimsbeton duvar bloğu | m² | 144
Bimsbeton asmolen blokları (TS 407)
10.130.2931 | 20 cm yükseklikte bimsbeton asmolen bloğu | m² | 111
10.130.2932 | 22 cm yükseklikte bimsbeton asmolen bloğu | m² | 122.4
10.130.2933 | 23 cm yükseklikte bimsbeton asmolen bloğu | m² | 128
10.130.2934 | 25 cm yükseklikte bimsbeton asmolen bloğu | m² | 139.2
10.130.2935 | 28 cm yükseklikte bimsbeton asmolen bloğu | m² | 152.8
10.130.2936 | 30 cm yükseklikte bimsbeton asmolen bloğu | m² | 168
10.130.2937 | 32 cm yükseklikte bimsbeton asmolen bloğu | m² | 179.2
10.130.2938 | 35 cm yükseklikte bimsbeton asmolen bloğu | m² | 192
Teçhizatlı bimsbeton lento (TS 407)
10.130.2951 | 10 cm kalınlıkta techizatlı bimsbeton lento | m² | 283
10.130.2952 | 13,5 cm kalınlıkta techizatlı bimsbeton lento | m² | 396
10.130.2953 | 15 cm kalınlıkta techizatlı bimsbeton lento | m² | 443
10.130.2954 | 19 cm kalınlıkta techizatlı bimsbeton lento | m² | 568
10.130.2955 | Bimsbeton tutkalı | Kg | 3.84
Taşıyıcı Olmayan, Hafif Agregalı Beton Kargir Birimler (Brüt Kuru Birim Hacim Kütlesi 300-600 kg/m3 yoğunlukta) (TS EN 771-3+A1)
10.130.3001 | 9 cm kalınlıkta | m² | 71
10.130.3002 | 14 cm kalınlıkta | m² | 109
10.130.3003 | 19 cm kalınlıkta | m² | 149
10.130.3004 | 24 cm kalınlıkta | m² | 186
10.130.3005 | 29 cm kalınlıkta | m² | 216
Taşıyıcı Olmayan, Hafif Agregalı, Dört Gözü Dolgulu, Beton Kargir Birimler (Brüt Kuru Birim Hacim Kütlesi 745 kg/m3 yoğunlukta) (TS EN 771-3+A1) + (UTO)
10.130.3052 | 15 cm kalınlıkta | m² | 136
10.130.3054 | 19 cm kalınlıkta | m² | 149
10.130.3056 | 22,5 cm kalınlıkta | m² | 174
YALITIM TABAKALI SANDVİÇ HAFİF KARGİR BİRİMLER (EPS yoğunluğu min 16 kg/m3) (TS 13565)
10.130.3101 | 14 cm toplam kalınlıkta, EPS kalınlığı min. 5,5 cm, basınç dayanımı 2.5 N/mm² olan duvar bloğu | m² | 273
10.130.3102 | 15 cm toplam kalınlıkta, EPS kalınlığı min. 6 cm, basınç dayanımı 0.9 N/mm² olan duvar bloğu | m² | 136
10.130.3103 | 19 cm toplam kalınlıkta, EPS kalınlığı min. 6 cm, basınç dayanımı 0.9 N/mm² olan duvar bloğu | m² | 146
10.130.3104 | 19,5 cm toplam kalınlıkta, EPS kalınlığı min. 8,5 cm, basınç dayanımı 2.5 N/mm² olan duvar bloğu | m² | 322
10.130.3105 | 20 cm toplam kalınlıkta, EPS kalınlığı min. 6 cm, basınç dayanımı 1.0 N/mm² olan duvar bloğu | m² | 149
10.130.3106 | 14 cm kalınlıkta lento | m² | 1749
10.130.3107 | 19,5 cm kalınlıkta lento | m² | 2013
10.130.3108 | 20 cm toplam kalınlıkta, EPS kalınlığı min. 13 cm olan asmolen bloğu | m² | 275
10.130.3109 | 22,5 cm toplam kalınlıkta, EPS kalınlığı min. 14 cm olan asmolen bloğu | m² | 286
10.130.3110 | 25 cm toplam kalınlıkta, EPS kalınlığı min. 15 cm olan asmolen bloğu | m² | 292
Taş Yünü Yoğunluğu Min. 40 kg/m3 (TS 13565)
10.130.3151 | 14,5 cm toplam kalınlıkta , Taş Yünü kalınlığı min. 5 cm, ısıl iletkenliği maks. 0,110 W/(m.K) olan duvar bloğu | m² | 215
10.130.3152 | 19,5 cm toplam kalınlıkta , Taş Yünü kalınlığı min. 9 cm, ısıl iletkenliği maks. 0,110 W/(m.K) olan duvar bloğu | m² | 286
10.130.3153 | 24,5 cm toplam kalınlıkta , Taş Yünü kalınlığı min. 13 cm, ısıl iletkenliği maks. 0,110 W/(m.K) olan duvar bloğu | m² | 325
10.130.3154 | 29,5 cm toplam kalınlıkta , Taş Yünü kalınlığı min. 15 cm, ısıl iletkenliği maks. 0,110 W/(m.K) olan duvar bloğu | m² | 402
10.130.3171 | 14,5 cm toplam kalınlıkta , Taş Yünü kalınlığı min. 5 cm, ses yalıtımı min. 32 dB. olan duvar bloğu | m² | 275
10.130.3172 | 19,5 cm toplam kalınlıkta , Taş Yünü kalınlığı min. 9 cm, ses yalıtımı min. 35 dB. olan duvar bloğu | m² | 336
10.130.3173 | 24,5 cm toplam kalınlıkta , Taş Yünü kalınlığı min.13 cm, ses yalıtımı min. 42 dB. olan duvar bloğu | m² | 391
10.130.3174 | 29,5 cm toplam kalınlıkta , Taş Yünü kalınlığı min. 15 cm, ses yalıtımı min. 44 dB. olan duvar bloğu | m² | 457
KİREÇ KUMTAŞI DUVAR BLOKLARI (TS EN 771-2+A1)
10.130.3201 | 37,5 X 11,5 X 19 cm boyutunda | Ad | 2.9
10.130.3202 | 37,5 X 19 X 19 cm boyutunda | Ad | 4.9
10.130.3203 | 37,5 X 24 X 19 cm boyutunda | Ad | 5.5
ALÇI BLOKLAR (TS EN 12859)
10.130.3251 | 8 cm kalınlığında, boşluklu alçı blok | m² | 125
10.130.3252 | 10 cm kalınlığında, boşluklu alçı blok | m² | 144
DİĞER LEVHA VE BLOK MAMULLER
10.130.3301 | Genleştirilmiş perlitten mamul levha ve bloklar (TS EN 13169+A1) | m³ | 712
10.130.3401 | Taşıyıcı olmayan, köpük beton kagir birimler (TS 13565) | m³ | 462
10.130.3501 | EPS katkılı beton, blok ve levhalar (TS 13565) | m³ | 1162
10.130.3521 | EPS katkılı beton blok tutkalı | Kg | 3.15
10.130.3522 | Hafif Beton Bloğu (Isıl iletkenliği ≤ 0,044 W/(m.K)) (UTO) | m³ | 2731
10.130.3523 | Hafif Beton Plakası (Isıl iletkenliği ≤ 0,044 W/(m.K)) (UTO) | m³ | 3162
KİL KİREMİTLER (TS EN 1304) (Sızdırmazlık Sınıfı: Grup 1)
10.130.4001 | Üst ve alt kiremit (Alaturka) (150 donma - çözülme çevrimine dayanıklı) | m² | 333
10.130.4002 | Üst ve alt kiremit (Alaturka) (90 donma - çözülme çevrimine dayanıklı) | m² | 299
10.130.4003 | Üst ve alt kiremit (Alaturka) (Engop/kil esaslı pişirilmiş kaplama) (150 donma-çözülme çevrimine dayanıklı) | m² | 420
10.130.4004 | Üst ve alt kiremit (Alaturka) (Engop/kil esaslı pişirilmiş kaplama) (90 donma-çözülme çevrimine dayanıklı) | m² | 368
10.130.4005 | Yan ve üst kenarından kenetli kiremit (150 donma - çözülme çevrimine dayanıklı) | m² | 178
10.130.4006 | Yan ve üst kenarından kenetli kiremit (90 donma - çözülme çevrimine dayanıklı) | m² | 155
10.130.4007 | Yan ve üst kenarından kenetli kiremit (Engop/kil esaslı pişirilmiş kaplama) (150 donma-çözülme çevrimine dayanıklı) | m² | 253
10.130.4008 | Yan ve üst kenarından kenetli kiremit (Engop/kil esaslı pişirilmiş kaplama) (90 donma-çözülme çevrimine dayanıklı) | m² | 224
10.130.4009 | Bağlantı parçaları (mahya) (150 donma - çözülme çevrimine dayanıklı) | m | 55
10.130.4010 | Bağlantı parçaları (mahya) (90 donma - çözülme çevrimine dayanıklı) | m | 37
10.130.4011 | Bağlantı parçaları (mahya)(Engop/kil esaslı pişirilmiş kaplama) (150 donma-çözülme çevrimine dayanıklı) | m | 75
10.130.4012 | Bağlantı parçaları (mahya)(Engop/kil esaslı pişirilmiş kaplama) (90 donma-çözülme çevrimine dayanıklı) | m | 57
BETON (KENETLENEBİLEN) ÇATI KİREMİTLERİ (TS EN 490+A1)
10.130.4101 | Beton kiremit (renksiz) | m² | 104
10.130.4102 | Beton mahya kiremiti (renksiz) | m | 66
10.130.4103 | Beton kiremit (demir oksit boyalı) | m² | 129
10.130.4104 | Beton mahya kiremiti (demir oksit boyalı) | m | 86
10.130.4105 | Beton kiremit (demir oksit boyalı-üzeri renkli sırlı) | m² | 155
10.130.4106 | Beton mahya kiremiti (demir oksit boyalı-üzeri renkli sırlı) | m | 109
%100 perlit agregalı beton kiremitler
10.130.4121 | Perlitli beton kiremit (renksiz) | m² | 83
10.130.4122 | Perlitli beton mahya kiremiti (renksiz) | m | 58
10.130.4123 | Perlitli beton kiremit (demir oksit boyalı) | m² | 104
10.130.4124 | Perlitli beton mahya kiremiti (demir oksit boyalı) | m | 67
10.130.4125 | Perlitli beton kiremit (demir oksit boyalı-üzeri renkli sırlı) | m² | 129
10.130.4126 | Perlitli beton mahya kiremiti (demir oksit boyalı-üzeri renkli sırlı) | m | 97
Not: Demir Oksit boyalı beton/perlitli beton kiremitlerin kesitlerinin tamamı renkli olmalıdır. Demir Oksit boyalı üzeri renkli sırlı beton/perlitli beton kiremitlerin de kesitinin tamamın renkli olmalı ve yüzeyleri aynı renkte sırla kaplanmış olmalıdır.
Kiremit aksesuar ve bağlantı parçaları
10.130.4201 | Aşık taşıma profili (Yükseklik ayarlı-Alüminyum) | Adet | 25
10.130.4202 | Mahya havalandırma bandı (kendinden yapışkanlı) | m | 112
10.130.4203 | Mahya tespit aparatı | Adet | 8.5
10.130.4204 | Duvar/baca dibi bandı (Polibitülen/vulkanize termoplastik (tpv) kaplı, alüminyum ile güçlendirilmiş, kendinden yapışkanlı, UV dayanımlı - 25/40 cm genişlikte) | m | 222
10.130.4205 | Duvar/baca dibi bandı (Polibitülen/vulkanize termoplastik (tpv) kaplı, alüminyum ile güçlendirilmiş, kendinden yapışkanlı, UV dayanımlı - 50/60 cm genişlikte) | m | 456
10.130.4206 | Alüminyum baskı çıtası (6cm genişlikte - her renkte) | m | 42
10.130.4207 | PVC esaslı, kendinden kanallı, UV dayanımlı, kanatlı oluk/vadidere su yalıtımı (min. 50 cm genişlikte - her renkte) | m | 178
10.130.4208 | Alüminyumdan mamul, kendinden kanallı, UV dayanımlı, kanatlı oluk/vadidere su yalıtımı (min. 50 cm genişlikte - her renkte) | m | 143
10.130.4209 | Alaturka kiremit tespit aparatı | Ad | 1.55
10.130.4210 | Saçak Havlandırma Tarağı | Ad | 23
KERESTELER (her boyutta biçilmiş olarak)
10.130.4501 | Çam kerestesi (I.sınıf) (TS 1265) (TS EN 844) (TS EN 1309-1, TS EN 1309-3, TS EN 1313-1, 2) | m³ | 8000
10.130.4502 | Çam kerestesi (II.sınıf) (TS 1265) (TS EN 844) (TS EN 1309-1, TS EN 1309-3, TS EN 1313-1, 2) | m³ | 5000
10.130.4503 | Yuvarlak yapı odunları (Çam) (II.sınıf) (TS EN 1927-1,2,3, TS EN 1309-3) | m³ | 3000
10.130.4504 | Beyaz çam (Köknar) (I.sınıf) (TS EN 844-6, 9, 12) (TS EN 844) (TS EN 1309-1, TS EN 1309-3, TS EN 1313-1, 2) | m³ | 5400
10.130.4505 | Beyaz çam (Köknar) (II.sınıf) (TS EN 844-6, 9, 12) (TS EN 844) (TS EN 1309-1, TS EN 1309-3, TS EN 1313-1, 2) | m³ | 5000
10.130.4506 | Kavak kerestesi (TS 1249 EN 975-2) | m³ | 3100
10.130.4507 | Meşe kerestesi (TS EN 975-1, TS EN 942) | m³ | 11400
10.130.4508 | Ceviz kerestesi | m³ | 13000
10.130.4509 | Kayın kerestesi (TS EN 975-1, TS EN 942) | m³ | 7000
PLYWOOD KALIP MALZEMELERİ (TS EN 636+A1)
10.130.4601 | Film kapsız 15 mm | m² | 286
10.130.4602 | Film kapsız 18 mm | m² | 325
10.130.4603 | Film kapsız 21 mm | m² | 380
10.130.4604 | Film kaplı 15 mm | m² | 347
10.130.4605 | Film kaplı 18 mm | m² | 396
10.130.4606 | Film kaplı 21 mm | m² | 440
10.130.4607 | I kesitli ahşap kiriş (alt ve üst başlıklar min. 40x80 mm) | m | 215
KİREÇLER (TS EN 459-1, TS EN 459-2)
10.130.6001 | Kalsiyum kireci CL 70S sönmüş toz kireç (torbalı) | Ton | 1900
10.130.6002 | Kalsiyum kireci CL 80S sönmüş toz kireç (torbalı) | Ton | 2050
10.130.6003 | Kalsiyum kireci CL 90S sönmüş toz kireç (torbalı) | Ton | 2176
10.130.6010 | Hidrolik kireç (HL 2) (torbalı/dökme) | Ton | 3072
10.130.6011 | Hidrolik kireç (HL 3,5) (torbalı/dökme) | Ton | 3264
10.130.6012 | Doğal hidrolik kireç (HL 3,5) (torbalı/dökme) | Ton | 12672
10.130.6021 | Söndürülmemiş parça kalker kireci | Kg | 1.92
SU
10.130.9991 | Su | m³ | 35
PATLAYICI VE YANICI GEREÇLER
10.160.1001 | Jel Dinamit | Kg | 42
10.160.1002 | Emülsiyon türü patlayıcı (Kapsüle duyarlı,suya dayanıklı) | Kg | 14.5
10.160.1003 | Amonyum nitrat,fuel-oil karışımı (Kapsüle duyarsız) | Kg | 14.3
10.160.1004 | Fitil (Katranlı, Emniyetli, İnfilaklı) | m | 4.2
10.160.1005 | Kapsül (Adi) | Ad | 6.95
10.160.1006 | Tavikli (Kapsül) | Ad | 15
Kapsül (Elektrikli)
10.160.1021 | 1.50 m tel boylu | Ad | 20.1
10.160.1022 | 2.50 m tel boylu | Ad | 22.8
10.160.1023 | Kerozen(Gazyağı) | Kg | 33.16
10.160.1024 | Likit petrol gazı (LPG) | Kg | 27.97
10.160.1025 | Benzin | Kg | 39.15
10.160.1026 | Mazot (Motorin) | Kg | 36.42
10.160.1027 | Makine yağı | Kg | 37.8
10.160.1028 | Yanmış yağ | Kg | 2.45
10.160.1029 | Üstübü | Kg | 10.15
10.160.1030 | Elektrik enerjisi | Kwh | 3.7
10.160.1031 | Karpit | Kg | 9.48
10.160.1032 | Oksijen tüp 20 lt.lik | Ad | 168
10.160.1033 | Pressiometre tazyikli hava tüpü (20 lt.lik doldurulması) | Ad | 168
10.160.1034 | Teknik Amonyum Nitrat | Kg | 18.33
10.160.1035 | Elektrod (3,25-4 mm çapında) (TS EN ISO 2560) | Ad | 1.26
AHŞAP İNŞAAT GEREÇLERİ
AHŞAP PARKELER (TS EN 13226)
İşlenmiş parke (Meşe) (I.sınıf)
10.170.1001 | 15-16 mm kalınlıkta | m² | 546
İşlenmiş parke (Meşe) (II.sınıf)
10.170.1011 | 15-16 mm kalınlıkta | m² | 500
İşlenmiş parke (Meşe) (III.sınıf)
10.170.1021 | 15-16 mm kalınlıkta | m² | 443
İşlenmiş parke (Kayın) (I.sınıf)
10.170.1031 | 15-16 mm kalınlıkta | m² | 414
İşlenmiş parke (Kayın) (II.sınıf)
10.170.1041 | 15-16 mm kalınlıkta | m² | 368
İşlenmiş parke (Kayın) (III.sınıf)
10.170.1051 | 15-16 mm kalınlıkta | m² | 322
LAMİNAT YER KAPLAMALARI (TS EN 13329+A1)
10.170.1201 | AC1 Sınıf 21 | m² | 150
10.170.1202 | AC3 Sınıf 23-31 | m² | 172
10.170.1203 | AC4 Sınıf 32 | m² | 202
10.170.1251 | 5-6 mm kalınlıkta, AC 4 Sınıf 32 Sudan Etkilenmeyen PVC Parke Heterojen Grup T (TS EN ISO 10581) | m² | 367
ÇOK TABAKALI PARKE ELEMANLARI
10.170.1401 | Meşe ve diğer yapraklı (sert) ağaç türlerinde, daire, kare ve üçgen sınıflarında, çok tabakalı parke elemanı. (Tip:1) (TS EN 13489) | m² | 550
10.170.1402 | Meşe ve diğer yapraklı (sert) ağaç türlerinde, serbest sınıfında, çok tabakalı parke elemanı. (Tip:4) (TS EN 13489) | m² | 606
AHŞAP KAPLAMA LEVHALARI (TS 1250)
10.170.1601 | Ceviz kaplama (0.8 mm kalınlık) | m² | 81
10.170.1602 | Meşe kaplama (0.8 mm kalınlık) | m² | 59
10.170.1603 | Maun kaplama (0.6 mm kalınlık) | m² | 49
10.170.1604 | Kayın kaplama (0.8 mm kalınlık) | m² | 26
ISIL İŞLEMLE DEĞİŞTİRİLMİŞ KERESTELER (TSE CEN/TS 15679)
10.170.1701 | Isıl işlem görmüş (185-212 C) I. Sınıf çam kerestesinden 19 mm kalınlıkta cephe kaplaması | m² | 786
10.170.1702 | Isıl işlem görmüş (185-212 C) I. Sınıf çam kerestesinden 26 mm kalınlıkta yer kaplaması | m² | 836
10.170.1703 | Isıl işlem görmüş (185-212 C) I. Sınıf iroko kerestesinden 19 mm kalınlıkta cephe ve yer kaplaması | m² | 1320
10.170.1704 | Isıl işlem görmüş (185-212 C) I. Sınıf diş budak kerestesinden 21 mm kalınlıkta cephe ve yer kaplaması | m² | 1155
10.170.1705 | Isıl işlem görmüş (185-212 C) I. Sınıf diş budak kerestesinden 25 mm kalınlıkta cephe ve yer kaplaması | m² | 1390
10.170.1721 | Isıl işlem görmüş (185-212 C) I. Sınıf Çam Kereste | m³ | 31900
10.170.1722 | Isıl işlem görmüş (185-212 C) I. Sınıf Dişbudak Kereste | m³ | 45100
10.170.1723 | Isıl işlem görmüş (185-212 C) I. Sınıf İroko Kereste | m³ | 48400
KONTRAPLAK (TS EN 636+A1)
10.170.1801 | Kontraplak (Kalınlıklara ait fiyatlar orantı yolu ile bulunur) | m³ | 13125
YÖNLENDİRİLMİŞ LİFLİ LEVHALAR (OSB) (TS EN 300)
Kuru şartlarda yük taşıyıcı olarak kullanılan (OSB/2 Tipi)
10.170.1901 | 6 mm kalınlığında | m² | 63
10.170.1902 | 9 mm kalınlığında | m² | 75
10.170.1903 | 11 mm kalınlığında | m² | 78
10.170.1904 | 15 mm kalınlığında | m² | 120
10.170.1905 | 18 mm kalınlığında | m² | 144
10.170.1906 | 22 mm kalınlığında | m² | 177
Nemli şartlarda yük taşıyıcı olarak kullanılan (OSB/3 Tipi)
10.170.1921 | 6 mm kalınlığında | m² | 75
10.170.1922 | 9 mm kalınlığında | m² | 81
10.170.1923 | 11 mm kalınlığında | m² | 93
10.170.1924 | 15 mm kalınlığında | m² | 129
10.170.1925 | 18 mm kalınlığında | m² | 155
10.170.1926 | 22 mm kalınlığında | m² | 188
ODUN LİFİNDEN YAPILMIŞ LEVHALAR (TS 64-1 EN 622-1, TS 64-2 EN 622-2, TS 64-3 EN 622-3, TS EN 622-4, TS EN 622-5)
10.170.2001 | Düz 3.0 mm | m² | 33
10.170.2002 | Düz 4 mm | m² | 38
10.170.2003 | Düz 5 mm | m² | 48
10.170.2004 | Tavanlık, delikli (40X40 cm) 3.0 mm kalınlıkta | Ad | 11.4
10.170.2005 | Tavanlık, delikli boyalı (40X40 cm) 3.0 mm kalınlıkta | Ad | 16.5
10.170.2006 | Tavanlık, delikli (40X80 cm) 3.0 mm kalınlıkta | Ad | 15.5
10.170.2007 | Tavanlık, delikli boyalı (40X80 cm) 3.0 mm kalınlıkta | Ad | 23
10.170.2008 | Kordonlu 4 mm kalınlıkta | m² | 16.5
10.170.2009 | Odun lifi levhaların-yumuşak levhaları (12.7 mm) | m² | 23
YONGA LEVHALAR (TS EN 309, 310, 312, 317, 319, 322, 323, TS EN 324-1, TS EN 324-2, TS EN 325, TS EN 326-1)
10.170.2101 | 4 mm kalınlıkta | m² | 37.5
10.170.2102 | 6 mm kalınlıkta | m² | 51
10.170.2103 | 8 mm kalınlıkta | m² | 57
10.170.2104 | 10 mm kalınlıkta | m² | 66
10.170.2105 | 13 mm kalınlıkta | m² | 75
10.170.2106 | 16 mm kalınlıkta | m² | 82.5
10.170.2107 | 19 mm kalınlıkta | m² | 93
10.170.2108 | 22 mm kalınlıkta | m² | 100
10.170.2109 | 25 mm kalınlıkta | m² | 108
10.170.2110 | 30 mm kalınlıkta | m² | 130
10.170.2111 | 35 mm kalınlığında enine kesitlerine göre delikli levha (TS 3482) | m² | 165
10.170.2112 | 38 mm kalınlığında enine kesitlerine göre delikli levha (TS 3482) | m² | 180
SENTETİK REÇİNE ESASLI YONGA LEVHALAR (TS 1770) (her renk ve desende)
10.170.2201 | 8 mm kalınlıkta | m² | 87
10.170.2202 | 18 mm kalınlıkta | m² | 145
10.170.2203 | 30 mm kalınlıkta | m² | 247
Mineral katkılı PVC kompozit levhalar (TS 13893) (Yangın sınıfı Cs3d0) Ara kalınlıklar için enterpolasyon yapılır.
10.170.2301 | 4 mm kalınlıkta | m² | 423
10.170.2302 | 6 mm kalınlıkta | m² | 484
10.170.2303 | 8 mm kalınlıkta | m² | 506
10.170.2304 | 10 mm kalınlıkta | m² | 583
10.170.2305 | 12 mm kalınlıkta | m² | 676
10.170.2307 | 16 mm kalınlıkta | m² | 858
10.170.2308 | 18 mm kalınlıkta | m² | 1006
17 MM'LİK YONGA LEVHA ÜZERİNE KİMYASAL SELÜLOZİK KAPLAMALI PROFİLLİ LEVHALAR (Renkli-Dekoratif) (TS 4616)
10.170.2401 | İç kaplamalarda | m² | 662
10.170.2402 | Dış kaplamalarda | m² | 750
DEKORATİF LAMİNAT LEVHALAR (TS EN 438-1) (Yüksek Basınçta Sıkıştırılmış Termoset Reçine Esaslı)
A-Standart laminat levhalar (Muhtelif renk, desen ve yüzey şeklinde)
10.170.2451 | 0.65 mm kalınlığında | m² | 118
10.170.2452 | 1.00 mm kalınlığında | m² | 137
B-Sonradan şekil verilebilen laminat levhalar (muhtelif renk, desen ve yüzey şeklinde)
10.170.2501 | 0.65 mm kalınlığında | m² | 131
C-Yoğun (Kompakt) Lamine levhalar (muhtelif renk, desen ve yüzey şeklinde)
10.170.2551 | 2 mm kalınlığında | m² | 287
10.170.2552 | 20 mm kalınlığında | m² | 2250
Not : Ara kalınlıklar için enterpolasyon yapılır.
DIŞ MEKANLARDA KULLANILAN DEKORATİF LAMİNE - LAMİNAT LEVHALAR (TSE N 438-6) (Yüksek Basınçta Sıkıştırılmış Termoset Reçine Esaslı)
10.170.2601 | Kompakt lamine levha 4mm kalınlıkta | m² | 922
10.170.2602 | Kompakt lamine levha 6mm kalınlıkta | m² | 1087
10.170.2603 | Kompakt lamine levha 8mm kalınlıkta | m² | 1237
10.170.2604 | Kompakt lamine levha 10mm kalınlıkta | m² | 1387
10.170.2605 | Kompakt lamine levha 12mm kalınlıkta | m² | 1552
10.170.2621 | Kompakt lamine levha 4mm kalınlıkta çift yüz | m² | 1087
10.170.2622 | Kompakt lamine levha 6mm kalınlıkta çift yüz | m² | 1237
10.170.2623 | Kompakt lamine levha 8mm kalınlıkta çift yüz | m² | 1387
10.170.2624 | Kompakt lamine levha 10mm kalınlıkta çift yüz | m² | 1552
10.170.2625 | Kompakt lamine levha 12mm kalınlıkta çift yüz | m² | 1695
Not: Ara Kalınlıklar için enterpolasyon yapılır.
MADENİ GEREÇLER
ÇELİK SAC VE LEVHALAR
10.200.1001 | Düz siyah sac (1.5 mm kalınlık) | Kg | 22.59
10.200.1002 | Düz siyah sac (2.0 mm kalınlık) | Kg | 21.7
10.200.1003 | Düz siyah sac (2.5 mm kalınlık ve yukarısı) (1200 x 2400 HRU) ve diğerleri | Kg | 21.99
SOĞUK HADDELENMİŞ RULODAN SAC DC01 KALİTE (genişlik 1100mm (dahil) küçük) (TS EN 10130) Not:Ayrıca yapılması halinde; kenar kesme ücreti için %5, boy kesme için %5 galvaniz için (sıcaklık daldırma) %5 fiyatlar arttırılacaktır
10.200.1101 | 0,29mm (dahil, küçük) kalınlıkta | Kg | 29.1
10.200.1102 | 0,30mm - 0,34mm kalınlıkta | Kg | 27.1
10.200.1103 | 0,35mm - 0,39mm kalınlıkta | Kg | 27.1
10.200.1104 | 0,40mm - 0,44mm kalınlıkta | Kg | 26.51
10.200.1105 | 0,45mm - 0,49mm kalınlıkta | Kg | 25.89
10.200.1106 | 0,50mm - 0,59mm kalınlıkta | Kg | 25.56
10.200.1107 | 0,60mm - 0,69mm kalınlıkta | Kg | 25.44
10.200.1108 | 0,70mm - 0,79mm kalınlıkta | Kg | 25.38
10.200.1109 | 0,80mm - 0,89mm kalınlıkta | Kg | 25.38
10.200.1110 | 0,90mm - 0,99mm kalınlıkta | Kg | 25.08
10.200.1111 | 1,00mm - 1,49mm kalınlıkta | Kg | 25.08
10.200.1112 | 1,50mm (dahil, büyük) kalınlıkta | Kg | 24.94
SOĞUK HADDELENMİŞ RULODAN SAC DC01 KALİTE (genişlik 1100mm (haric) büyük) (TS EN 10130) Not:Ayrıca yapılması halinde; kenar kesme ücreti için %5, boy kesme için %5 galvaniz için (sıcaklık daldırma) %5 fiyatlar arttırılacaktır
10.200.1151 | 0,29mm (dahil, küçük) kalınlıkta | Kg | 29.01
10.200.1152 | 0,30mm - 0,34mm kalınlıkta | Kg | 26.93
10.200.1153 | 0,35mm - 0,39mm kalınlıkta | Kg | 26.93
10.200.1154 | 0,40mm - 0,44mm kalınlıkta | Kg | 26.24
10.200.1155 | 0,45mm - 0,49mm kalınlıkta | Kg | 25.68
10.200.1156 | 0,50mm - 0,59mm kalınlıkta | Kg | 25.56
10.200.1157 | 0,60mm - 0,69mm kalınlıkta | Kg | 25.2
10.200.1158 | 0,70mm - 0,79mm kalınlıkta | Kg | 25.08
10.200.1159 | 0,80mm - 0,89mm kalınlıkta | Kg | 25.11
10.200.1160 | 0,90mm - 0,99mm kalınlıkta | Kg | 24.82
10.200.1161 | 1,00mm - 1,49mm kalınlıkta | Kg | 24.82
10.200.1162 | 1,50mm (dahil, büyük) kalınlıkta | Kg | 24.67
SICAK HADDELENMİŞ, LEVHA (S235 JR) (TS EN 10025-1,2,3,4,5,6) (her ebatta)
10.200.1201 | 5,00mm - 7,99mm kalınlıkta | Kg | 27.94
10.200.1202 | 8,00mm-11,99mm kalınlıkta | Kg | 27.19
10.200.1203 | 12,00mm - 15,99mm kalınlıkta | Kg | 27.19
10.200.1204 | 16,00mm - 17,99mm kalınlıkta | Kg | 26.3
10.200.1205 | 18,00mm (dahil,büyük) kalınlıkta | Kg | 26.01
SICAK HADDELENMİŞ, ASİTLENMİŞ RULODAN SAC (S235 JR) (TS EN 10025-1,2,3,4,5,6) (her ebatta)
10.200.1251 | 1,50mm - 1,59mm kalınlıkta | Kg | 22.59
10.200.1252 | 1,60mm - 1,79mm kalınlıkta | Kg | 21.99
10.200.1253 | 1,80mm - 1,99mm kalınlıkta | Kg | 21.84
10.200.1254 | 2,00mm - 2,19mm kalınlıkta | Kg | 21.7
10.200.1255 | 2,20mm - 2,49mm kalınlıkta | Kg | 21.7
10.200.1256 | 2,50mm - 2,99mm kalınlıkta | Kg | 21.7
10.200.1257 | 3,00mm - 4,99mm kalınlıkta | Kg | 21.55
10.200.1258 | 5,00mm - 7,99mm kalınlıkta | Kg | 21.55
10.200.1259 | 8,00mm - 11,99mm kalınlıkta | Kg | 21.55
10.200.1260 | 12,00mm - 15,00mm kalınlıkta | Kg | 21.7
GALVANİZLİ SACLAR
10.200.1301 | Sıcak daldırma galvanizli düz sac (TS 822) | Kg | 30.6
10.200.1302 | Sıcak daldırma galvaniz üzeri boyalı düz sac Fabrikasyon rulo boyama sistemi ile boyanmış (Dışa bakan yüzeyi min. 5 mikron, epoksi astar ve üstü min.20 mikron polyester son kat boya içe bakan yüzeyi min. 5 mikron epoksi astar) | Kg | 35.4
10.200.1303 | Sıcak daldırma galvanizli oluklu/trapez sac (TS 822) | Kg | 34.2
10.200.1304 | Sıcak daldırma galvaniz üzeri boyalı oluklu/trapez sac. Fabrikasyon rulo boyama sistemi ile boyanmış (Dışa bakan yüzeyi min. 5 mikron epoksi astar ve üstü min. 20 mikron polyester son kat boya içe bakan yüzeyi min. 5 mikron epoksi astar) | Kg | 36.6
GALVALUME SACLAR (TS EN 10346)
10.200.1401 | Sıcak daldırma galvalume düz sac | Kg | 30.6
10.200.1402 | Sıcak daldırma galvalume üzeri boyalı düz sac. Fabrikasyon rulo boyama sistemi ile boyanmış (Dışa bakan yüzeyi min. 5 mikron epoksi astar ve üstü min. 20 mikron polyester son kat boya içe bakan yüzeyi min. 5 mikron epoksi astar) | Kg | 33.6
10.200.1403 | Sıcak daldırma galvalume oluklu/trapez sac | Kg | 33
10.200.1404 | Sıcak daldırma galvalume üzeri boyalı oluklu/trapez sac. Fabrikasyon rulo boyama sistemi ile boyanmış (Dışa bakan yüzeyi min. 5 mikron epoksi astar ve üstü min. 20 mikron polyester son kat boya içe bakan yüzeyi min. 5 mikron epoksi astar) | Kg | 36.5
DİĞER SACLAR
10.200.1501 | Baklava desenli sac | Kg | 30.6
PASLANMAZ ÇELİKLER (TS EN 10088-1)
10.200.1601 | 1.4301 (AISI 304) kalite paslanmaz çubuk | Kg | 85
10.200.1602 | 1.4401 (AISI 316) kalite paslanmaz çubuk | Kg | 118
10.200.1603 | 1.4301 (AISI 304) kalite paslanamaz sac | Kg | 82.5
10.200.1604 | 1.4401 (AISI 316) kalite paslanmaz sac | Kg | 110
10.200.1605 | 1.4301 (AISI 304) kalite paslanamaz boru | Kg | 98
10.200.1606 | 1.4401 (AISI 316) kalite paslanmaz boru | Kg | 147.5
10.200.1607 | 1.4301 (AISI 304) kalite paslanamaz profil | Kg | 94.5
ALÜMİNYUM PROFİLLER (TS 4922, TS EN 12020-1,2 TS EN 755-1,2,3,4,5,6,7,8,9)
10.200.2001 | Alüminyum profiller | Kg | 106
10.200.2002 | Natürel-mat eloksallı alüminyum profil | Kg | 121
10.200.2003 | Naturel-(parlak veya kumlanmış veya satinajlı) ve eloksallı alüminyum profil | Kg | 141
10.200.2004 | Renkli-mat eloksallı alüminyum profil | Kg | 121
10.200.2005 | Renkli-(parlak veya kumlanmış) ve eloksallı alüminyum profil | Kg | 123
10.200.2006 | Elektrostatik toz boyalı alüminyum profil | Kg | 140
10.200.2012 | Natürel-mat eloksallı, ısı yalıtımlı alüminyum profil | Kg | 144
10.200.2013 | Naturel-(parlak veya kumlanmış) ve eloksallı ısı yalıtımlı alüminyum profil | Kg | 146
10.200.2014 | Renkli-mat eloksallı,ısı yalıtımlı alüminyum profil | Kg | 141
10.200.2015 | Renkli-(parlak veya kumlanmış) eloksallı ısı yalıtımlı alüminyum profil | Kg | 146
10.200.2016 | Elektrostatik toz boyalı ısı yalıtımlı alüminyum profil | Kg | 141
10.200.2022 | Natürel-mat ve eloksallı PVC yalıtımlı alüminyum profil | Kg | 121
10.200.2023 | Natürel-(parlak veya kumlanmış veya satinajlı) ve eloksallı PVC yalıtımlı alüminyum profil | Kg | 125
10.200.2024 | Renkli-mat ve eloksallı PVC yalıtımlı alüminyum profil | Kg | 125
10.200.2025 | Renkli-(parlak veya kumlanmış) ve eloksallı PVC yalıtımlı alüminyum profil | Kg | 131
10.200.2026 | Elektrostatik toz boyalı PVC yalıtımlı alüminyum profil | Kg | 131
ALÜMİNYUM LEVHALAR (TS EN 485-1, TS EN 485-2, TS EN 485-4)
A-Alüminyum Düz Levhalar
1-EN AW 1100-AL99,O Cu
10.200.2101 | 0.30 mm kalınlıkta | Kg | 114
10.200.2102 | 0.50 mm kalınlıkta | Kg | 113
10.200.2103 | 0.70 mm kalınlıkta | Kg | 113
10.200.2104 | 3.00 mm kalınlıkta | Kg | 112
2-EN AW 1050A-AL99,5
10.200.2111 | 0.30 mm kalınlıkta | Kg | 114
10.200.2112 | 0.50 mm kalınlıkta | Kg | 113
10.200.2113 | 0.70 mm kalınlıkta | Kg | 113
10.200.2114 | 3.00 mm kalınlıkta | Kg | 112
3-EN AW 3003-ALMn1Cu
10.200.2121 | 0.30 mm kalınlıkta | Kg | 115
10.200.2122 | 0.50 mm kalınlıkta | Kg | 114
10.200.2123 | 0.70 mm kalınlıkta | Kg | 114
10.200.2124 | 3.00 mm kalınlıkta | Kg | 113
4-EN AW 3105-ALMn0,5Mg0,5
10.200.2131 | 0.30 mm kalınlıkta | Kg | 115
10.200.2132 | 0.50 mm kalınlıkta | Kg | 114
10.200.2133 | 0.70 mm kalınlıkta | Kg | 114
10.200.2134 | 3.00 mm kalınlıkta | Kg | 113
5-EN AW 5005-ALMg1
10.200.2141 | 0.30 mm kalınlıkta | Kg | 115
10.200.2142 | 0.50 mm kalınlıkta | Kg | 114
10.200.2143 | 0.70 mm kalınlıkta | Kg | 114
10.200.2144 | 3.00 mm kalınlıkta | Kg | 113
B-Boyalı Alüminyum Düz Levhalar Fabrikasyon rulo boyama sistemi ile boyanmış (dışa bakan yüzeyi min.5 mikron epoksi astar, üstü 20 mikron polyester son kat boya, içe bakan yüzeyi min 7 mikron epoksi astar)
1-EN AW 1100-AL99,0 Cu
10.200.2201 | 0,30 mm kalınlıkta | Kg | 141
10.200.2202 | 0.50 mm kalınlıkta | Kg | 140
10.200.2203 | 0.70 mm kalınlıkta | Kg | 140
10.200.2204 | 3.00 mm kalınlıkta | Kg | 140
2-EN AW 1050A-AL99,5
10.200.2211 | 0.30 mm kalınlıkta | Kg | 141
10.200.2212 | 0.50 mm kalınlıkta | Kg | 140
10.200.2213 | 0.70 mm kalınlıkta | Kg | 140
10.200.2214 | 3.00 mm kalınlıkta | Kg | 140
3-EN AW 3003-ALMn1Cu
10.200.2221 | 0.30 mm kalınlıkta | Kg | 146
10.200.2222 | 0.50 mm kalınlıkta | Kg | 141
10.200.2223 | 0.70 mm kalınlıkta | Kg | 141
10.200.2224 | 3.00 mm kalınlıkta | Kg | 141
4-EN AW 3105-ALMn0,5Mg0,5
10.200.2231 | 0.30 mm kalınlıkta | Kg | 146
10.200.2232 | 0.50 mm kalınlıkta | Kg | 141
10.200.2233 | 0.70 mm kalınlıkta | Kg | 141
10.200.2234 | 3.00 mm kalınlıkta | Kg | 141
5-EN AW 5005-ALMg1
10.200.2241 | 0.30 mm kalınlıkta | Kg | 146
10.200.2242 | 0.50 mm kalınlıkta | Kg | 146
10.200.2243 | 0.70 mm kalınlıkta | Kg | 141
10.200.2244 | 3.00 mm kalınlıkta | Kg | 140
Trapezoidal alüminyum Levhalar (TS 7677- alüminyum alaşımlarından) (muhtelif kalınlıkta)
10.200.2301 | EN AW 3003 -ALMn1Cu | Kg | 128
10.200.2302 | EN AW 3105 -ALMn0,5Mg0,5 | Kg | 128
10.200.2303 | EN AW 5005 -ALMg1 | Kg | 142
Boyalı Trapezoidal Alüminyum Levhalar (TS 7677-Alüminyum alaşımlarından) (Muhtelif kalınlıkta) Fabrikasyon rulo boyama sistemi ile boyanmış (dışa bakan yüzeyi min.5 mikron epoksi astar üstü 20 mikron polyester son kat boya içe bakan yüzeyi min. 7 mikron epoksi astar)
10.200.2341 | EN AW 3003 - ALMn1Cu | Kg | 157
10.200.2342 | EN AW 3105 - ALMn0,5Mg0,5 | Kg | 157
10.200.2343 | EN AW 5005- ALMn1 | Kg | 167
Trapezoidal Alüminyum Levhalar (TS 7677 - Alüminyumdan) (Muhtelif Kalınlıkta)
10.200.2381 | EN AW 1050A - AL99,5 | Kg | 123
Boyalı Trapezoidal Aliminyum Levhalar (TS 7677 - Alüminyumdan) (Muhtelif Kalınlıkta) Fabrikasyon rulo boyama sistemi ile boyanmış (dışa bakan yüzeyi min.5 mikron epoksi astar üstü 20 mikron polyester son kat boya içe bakan yüzeyi min. 7 mikron epoksi astar)
10.200.2391 | EN AW 1050A - AL99,5 | Kg | 147
ALÜMİNYUM KOMPOZİT PANELLER
10.200.2401 | Alüminyum Kompozit Panel (0.50 mm + 3 mm +0,50 mm) 0,50mm kalınlıktaki alüminyum levhanın (EN AW 5000 serisi) görünen dış yüzü min.8 mikron epoksi astar üzeri min.22 mikron PVDF (kaynar 500>%70) son kat boya, arası 3mm polietilen dolgulu 0,50 kalınlıktaki alüminyum levha, yapışma mukavemeti min.100N/cm, (yangın Sınıfı en az C s3 d2) | m² | 495
10.200.2411 | Alüminyum Kompozit Panel (0,50 mm + 3 mm +0,50 mm) 0,50 mm kalınlıktaki (EN AW 3000 serisi) alüminyum levhaların arası 3 mm kalınlıkta mineral dolgulu. Alüminyum levhaların görünen dış yüzü min.28 mikron kalınlıkta PVDF boyalı, alüminyum levhalar ve dolgu arası astar boyalı kompozit panel (yangın Sınıfı :A2 s1 d0) | m² | 955
Pop Perçin, Trifon Takımı, Külçe Alüminyum
10.200.2451 | Alüminyum trifon takımı | Ad | 3.85
10.200.2452 | Alüminyum pop perçin | Ad | 0.31
10.200.2501 | Külçe alüminyum | Kg | 78.86
ALÜMİNYUM DİLATASYON PROFİLLERİ (Etial 60)
Kapak Profilleri (Duvar, Tavan ve Cepheler İçin) (Eloksallı - Maks. 45 cm aralıkla tek tarafından havşa başlı vida delikleri açılmış)
10.200.2701 | 120 mm genişlikte, min 1,3 mm et kalınlığında | m | 100
10.200.2702 | 150 mm genişlikte, min 1,5 mm et kalınlığında | m | 138
10.200.2703 | 200 mm genişlikte, min 1,7 mm et kalınlığında | m | 209
10.200.2704 | 250 mm genişlikte, min 1,7 mm et kalınlığında | m | 247
Kapak Profilleri (Yaya yüküne dayanıklı) (Zemin İçin) (Eloksallı - Maks. 45 cm aralıkla tek tarafından havşa başlı vida delikleri açılmış)
10.200.2711 | 120 mm genişlikte, min 2,2 mm et kalınlığında | m | 146
10.200.2712 | 150 mm genişlikte, min 2,4 mm et kalınlığında | m | 194
10.200.2713 | 200 mm genişlikte, min 2,6 mm et kalınlığında | m | 298
10.200.2714 | 250 mm genişlikte, min 2,6 mm et kalınlığında | m | 342
Kaplama Altı Dilatasyon Profilleri (Yaya yüküne dayanıklı) (Zemin için) (Kauçuk Fitil Dahil) (Alüminyum et kalınlığı min. 2 mm, min. +/- 4 mm hareket kapasiteli, Profil yüksekliği min. 35 mm, kanat genişliği min. 45mm)
10.200.2721 | Dilatasyon açıklığı 50mm | m | 213
10.200.2722 | Dilatasyon açıklığı 80mm | m | 332
10.200.2723 | Dilatasyon açıklığı 100mm | m | 401
Kaplama Altı Dilatasyon Profilleri (Yaya yüküne dayanıklı)(Zemin için) (Kauçuk ve Alüminyumdan mamul şeritli fitili dahil) (Alüminyum et kalınlığı min. 2,5 mm, min. +/- 4 mm hareket kapasiteli, Profil yüksekliği min. 40 mm, kanat genişliği min. 45mm, Fitilin yerleştirildiği mesnetler arası ilave elemanlarla güçlendirilmiş)
10.200.2731 | Dilatasyon açıklığı 50mm | m | 430
10.200.2732 | Dilatasyon açıklığı 80mm | m | 577
10.200.2733 | Dilatasyon açıklığı 100mm | m | 722
10.200.2734 | Dilatasyon açıklığı 150mm | m | 1094
Kaplama Üstü Dilatasyon Profilleri (Duvar ve Tavanlar İçin) (Kauçuk fitil dahil) (Alüminyum et kalınlığı min. 1,5 mm, min. +/- 4 mm hareket kapasiteli, Profil yüksekliği min. 13 mm kanat genişliği min. 45 mm) (Maks. 45 cm aralıkla karşılıklı iki kenarından havşa başlı vida delikleri açılmış)
10.200.2741 | Dilatasyon açıklığı 50mm | m | 114
10.200.2742 | Dilatasyon açıklığı 80mm | m | 135
10.200.2743 | Dilatasyon açıklığı 100mm | m | 160
Kaplama Üstü Dilatasyon Profilleri (Yaya yüküne dayanıklı) (Zemin için) (Kauçuk fitil dahil) (Alüminyum et kalınlığı min. 1,5 mm, min. +/- 4 mm hareket kapasiteli, Profil yüksekliği min.15 mm, kanat genişliği min. 45 mm) (Maks. 30 cm aralıkla karşılıklı iki kenarından havşa başlı vida delikleri açılmış)
10.200.2751 | Dilatasyon açıklığı 50mm | m | 194
10.200.2752 | Dilatasyon açıklığı 80mm | m | 271
10.200.2753 | Dilatasyon açıklığı 100mm | m | 330
Kaplama Üstü Dilatasyon Profilleri (Yaya yüküne dayanıklı) (Zemin için) (Kauçuk ve Alüminyumdan mamul şeritli fitili dahil) (Alüminyum et kalınlığı min. 2 mm, min. +/- 4 mm hareket kapasiteli, Profil yüksekliği min.20 mm, kanat genişliği min. 45 mm, Fitilin yerleştirildiği mesnetler arası ilave elemanlarla güçlendirilmiş) (maks. 30 cm aralıkla karşılıklı iki kenarından havşa başlı vida delikleri açılmış)
10.200.2761 | Dilatasyon açıklığı 50mm | m | 243
10.200.2762 | Dilatasyon açıklığı 80mm | m | 342
10.200.2763 | Dilatasyon açıklığı 100mm | m | 433
10.200.2764 | Dilatasyon açıklığı 150mm | m | 655
Not: 1- Köşe tip dilatasyon profilleri içinde aynı tanım ve fiyatlar kullanılacaktır. 2- Proje ve şartnamesinde yukarıda belirtilen özellikler dışında test standartlarına göre ölçülebilir farklı özellikler aranan hallerde bu rayiç pozları uygulanmaz.
Dilatasyon Profili Montaj Malzemeleri vb.
10.200.2791 | Butil bant (her iki yüzü kendinden yapışkanlı, 3 mm kalınlık/10 mm genişlikte) | m | 12
10.200.2792 | Dilatasyonlar için yalıtım bandı (min. 1 mm kalınlık, 30 cm genişlikte) | m | 118
10.200.2793 | Dilatasyonlar için yalıtım bandı (min. 1 mm kalınlık, 40 cm genişlikte) | m | 155
ÇİNKO - KURŞUN
10.200.2801 | Çinko levha | Kg | 94
10.200.2809 | Çinko (Külçe) (TS EN ISO 3146+AC) | Kg | 80.5
10.200.2811 | Kurşun levha (min. %99,98 saflıkta) | Kg | 81
10.200.2812 | Kurşun Levha (%99,80 ≤ saflık oranı < %99,98) | Kg | 76
10.200.2819 | Kurşun (Külçe) | Kg | 69
SFERO DÖKÜM, BAKIR ve PİRİNÇ MAMULLER VB.
10.200.2851 | Sfero döküm (GJS 400) (TS EN 1563) | Kg | 34
10.200.2852 | Sfero döküm (GJS 500) (TS EN 1563) | Kg | 36.5
10.200.2853 | Bakırdan yapılmış muhtelif profil ve levhalar (TS EN 1652) | Kg | 309
10.200.2854 | Blister bakır | Kg | 250.54
10.200.2861 | Pirinçten mamül borular | Kg | 216
10.200.2862 | Pirinç lama | Kg | 216
MESNETLER
10.200.2951 | Yüksek evsaflı çelik mesnet (Özel döküm) | Kg | 41
10.200.2952 | İçi çelik takviyeli levhalı kauçuk köprü mesneti (60 şorluk) | cm³ | 0.21
ALÇI LEVHALAR İÇİN SICAK DALDIRMA GALVANİZLİ SAC PROFİLLER (ST 37) (TS EN 14195)
10.200.3001 | Tavan C 60 profilli en az 60x27 mm ebatlarında ve 0.50 mm kalınlıkta, sıcak daldırma galvanizli, akma dayanımı en az ≥140N/mm2 olan sacdan mamul, ≥Z100 (TC60) | m | 14.3
10.200.3002 | Tavan C 60 profilli en az 60x27 mm ebatlarında ve 0.60 mm kalınlıkta, sıcak daldırma galvanizli, akma dayanımı en az ≥140N/mm2 olan sacdan mamul, ≥Z100 (TC60) | m | 19.5
10.200.3003 | Tavan U 28 profilli 0.50 mm kalınlıkta, yanak yüksekliği en az 27 mm, sıcak daldırma galvanizli, akma dayanımı en az ≥140N/mm2 olan sacdan mamul, ≥Z100 (TU28) | m | 9.75
10.200.3004 | Tavan U 28 profilli 0.60 mm kalınlıkta, yanak yüksekliği en az 27 mm, sıcak daldırma galvanizli, akma dayanımı en az ≥140N/mm2 olan sacdan mamul, ≥Z100 (TU28) | m | 11
10.200.3005 | Duvar C 50 profilli 0.50 mm kalınlıkta, yanak yüksekliği en az 47 mm, sıcak daldırma galvanizli, akma dayanımı en az ≥140N/mm2 olan sacdan mamul, ≥Z100 (DC50) | m | 20.5
10.200.3006 | Duvar C 50 profilli 0.60 mm kalınlıkta, yanak yüksekliği en az 47 mm, sıcak daldırma galvanizli, akma dayanımı en az ≥140N/mm2 olan sacdan mamul, ≥Z100 (DC50) | m | 25
10.200.3007 | Duvar C 75 profilli 0.50 mm kalınlıkta, yanak yüksekliği en az 47 mm, sıcak daldırma galvanizli, akma dayanımı en az ≥140N/mm2 olan sacdan mamul, ≥Z100 (DC75) | m | 24.5
10.200.3008 | Duvar C 75 profilli 0.60 mm kalınlıkta, yanak yüksekliği en az 47 mm, sıcak daldırma galvanizli, akma dayanımı en az ≥140N/mm2 olan sacdan mamul, ≥Z100 (DC75) | m | 28.5
10.200.3009 | Duvar C 100 profilli 0.50 mm kalınlıkta, yanak yüksekliği en az 47 mm, sıcak daldırma galvanizli, akma dayanımı en az ≥140N/mm2 olan sacdan mamul, ≥Z100 (DC100) | m | 27.8
10.200.3010 | Duvar C 100 profilli 0.60 mm kalınlıkta, yanak yüksekliği en az 47 mm, sıcak daldırma galvanizli, akma dayanımı en az ≥140N/mm2 olan sacdan mamul, ≥Z100 (DC100) | m | 33.2
10.200.3011 | Duvar U 50 profilli 0.50 mm kalınlıkta, yanak yüksekliği en az 38 mm, sıcak daldırma galvanizli, akma dayanımı en az ≥140N/mm2 olan sacdan mamul, ≥Z100 (DU50) | m | 14.5
10.200.3012 | Duvar U 50 profilli 0.60 mm kalınlıkta, yanak yüksekliği en az 38 mm, sıcak daldırma galvanizli, akma dayanımı en az ≥140N/mm2 olan sacdan mamul, ≥Z100 (DU50) | m | 20.5
10.200.3013 | Duvar U 75 profilli 0.50 mm kalınlıkta, yanak yüksekliği en az 38 mm, sıcak daldırma galvanizli, akma dayanımı en az ≥140N/mm2 olan sacdan mamul, ≥Z100 (DU75) | m | 17.9
10.200.3014 | Duvar U 75 profilli 0.60 mm kalınlıkta, yanak yüksekliği en az 38 mm, sıcak daldırma galvanizli, akma dayanımı en az ≥140N/mm2 olan sacdan mamul, ≥Z100 (DU75) | m | 24.7
10.200.3015 | Duvar U 100 profilli 0.50 mm kalınlıkta, yanak yüksekliği en az 38 mm, sıcak daldırma galvanizli, akma dayanımı en az ≥140N/mm2 olan sacdan mamul, ≥Z100 (DU100) | m | 21.8
10.200.3016 | Duvar U 100 profilli 0.60 mm kalınlıkta, yanak yüksekliği en az 38 mm, sıcak daldırma galvanizli, akma dayanımı en az ≥140N/mm2 olan sacdan mamul, ≥Z100 (DU100) | m | 29
10.201.3001 | Tavan U 28 profilli 0.55 mm kalınlıkta, yanak yüksekliği en az 27 mm, sıcak daldırma galvanizli, akma dayanımı en az ≥100N/mm2 olan sacdan mamul, ≥Z100 (TU28) | m | 9.75
10.201.3002 | Tavan C 60 profilli en az 60x27 mm ebatlarında ve 0.55 mm kalınlıkta, sıcak daldırma galvanizli, akma dayanımı en az ≥100N/mm2 olan sacdan mamul, ≥Z100 (TC60) | m | 16.9
10.201.3003 | Duvar C 50 profilli 0.55 mm kalınlıkta, yanak yüksekliği en az 47 mm, sıcak daldırma galvanizli, akma dayanımı en az ≥100N/mm2 olan sacdan mamul, ≥Z100 (DC50) | m | 21.45
10.201.3004 | Duvar C 50 profilli 0.90 mm kalınlıkta, yanak yüksekliği en az 47 mm, sıcak daldırma galvanizli, akma dayanımı en az ≥140N/mm2 olan sacdan mamul, ≥Z275 (DC50) | m | 32.5
10.201.3005 | Duvar C 75 profilli 0.55 mm kalınlıkta, yanak yüksekliği en az 47 mm, sıcak daldırma galvanizli, akma dayanımı en az ≥100N/mm2 olan sacdan mamul, ≥Z100 (DC75) | m | 24.7
10.201.3006 | Duvar C 75 profilli 0.90 mm kalınlıkta, yanak yüksekliği en az 47 mm, sıcak daldırma galvanizli, akma dayanımı en az ≥140N/mm2 olan sacdan mamul, ≥Z275 (DC100) | m | 38.35
10.201.3007 | Duvar C 100 profilli 0.55 mm kalınlıkta, yanak yüksekliği en az 47 mm, sıcak daldırma galvanizli, akma dayanımı en az ≥100N/mm2 olan sacdan mamul, ≥Z100 (DC100) | m | 28.2
10.201.3008 | Duvar C 100 profilli 0.90 mm kalınlıkta, yanak yüksekliği en az 47 mm, sıcak daldırma galvanizli, akma dayanımı en az ≥140N/mm2 olan sacdan mamul, ≥Z275 (DC100) | m | 50.2
10.201.3009 | Duvar C 125 profilli 0.50 mm kalınlıkta, yanak yüksekliği en az 47 mm, sıcak daldırma galvanizli, akma dayanımı en az ≥140N/mm2 olan sacdan mamul, ≥Z100 (DC125) | m | 29
10.201.3010 | Duvar C 125 profilli 0.60 mm kalınlıkta, yanak yüksekliği en az 47 mm, sıcak daldırma galvanizli, akma dayanımı en az ≥140N/mm2 olan sacdan mamul, ≥Z100 (DC125) | m | 34.5
10.201.3011 | Duvar C 125 profilli 0.90 mm kalınlıkta, yanak yüksekliği en az 47 mm, sıcak daldırma galvanizli, akma dayanımı en az ≥140N/mm2 olan sacdan mamul, ≥Z275 (DC125) | m | 54.6
10.201.3012 | Duvar C 150 profilli 0.50 mm kalınlıkta, yanak yüksekliği en az 47 mm, sıcak daldırma galvanizli, akma dayanımı en az ≥140N/mm2 olan sacdan mamul, ≥Z100 (DC150) | m | 32.5
10.201.3013 | Duvar C 150 profilli 0.60 mm kalınlıkta, yanak yüksekliği en az 47 mm, sıcak daldırma galvanizli, akma dayanımı en az ≥140N/mm2 olan sacdan mamul, ≥Z100 (DC150) | m | 37.7
10.201.3014 | Duvar C 150 profilli 0.90 mm kalınlıkta, yanak yüksekliği en az 47 mm, sıcak daldırma galvanizli, akma dayanımı en az ≥140N/mm2 olan sacdan mamul, ≥Z275 (DC150) | m | 59
10.201.3015 | Duvar U 125 profilli 0.50 mm kalınlıkta, yanak yüksekliği en az 38 mm, sıcak daldırma galvanizli, akma dayanımı en az ≥140N/mm2 olan sacdan mamul, ≥Z100 (DU125) | m | 26
10.201.3016 | Duvar U 125 profilli 0.60 mm kalınlıkta, yanak yüksekliği en az 38 mm, sıcak daldırma galvanizli, akma dayanımı en az ≥140N/mm2 olan sacdan mamul, ≥Z100 (DU125) | m | 30
10.201.3017 | Duvar U 125 profilli 0.90 mm kalınlıkta, yanak yüksekliği en az 38 mm, sıcak daldırma galvanizli, akma dayanımı en az ≥140N/mm2 olan sacdan mamul, ≥Z275 (DU125) | m | 46.5
10.201.3018 | Duvar U 150 profilli 0.50 mm kalınlıkta, yanak yüksekliği en az 38 mm, sıcak daldırma galvanizli, akma dayanımı en az ≥140N/mm2 olan sacdan mamul, ≥Z100 (DU150) | m | 29
10.201.3019 | Duvar U 150 profilli 0.60 mm kalınlıkta, yanak yüksekliği en az 38 mm, sıcak daldırma galvanizli, akma dayanımı en az ≥140N/mm2 olan sacdan mamul, ≥Z100 (DU150) | m | 34.5
10.201.3020 | Duvar U 150 profilli 0.90 mm kalınlıkta, yanak yüksekliği en az 38 mm, sıcak daldırma galvanizli, akma dayanımı en az ≥140N/mm2 olan sacdan mamul, ≥Z275 (DU150) | m | 53
10.202.3001 | Duvar U 50 profilli 2 mm kalınlıkta delikli, yanak yüksekliği en az 40 mm, sıcak daldırma galvanizli, akma dayanımı en az ≥140N/mm2 olan sacdan mamul, ≥Z100 (U50) | m | 103
10.202.3002 | Duvar U 75 profilli 2 mm kalınlıkta delikli, yanak yüksekliği en az 40 mm, sıcak daldırma galvanizli, akma dayanımı en az ≥140N/mm2 olan sacdan mamul, ≥Z100 (U75) | m | 120
10.202.3003 | Duvar U 100 profilli 2 mm kalınlıkta delikli, yanak yüksekliği en az 40 mm, sıcak daldırma galvanizli, akma dayanımı en az ≥140N/mm2 olan sacdan mamul, ≥Z100 (U100) | m | 140
ALÇI LEVHALAR İÇİN MEKANİK MONTAJ ELEMANLARI
10.200.3021 | Delikli köşe profili 0.35 mm kalınlıkta, yanak yüksekliği en az 23 mm, sıcak daldırma galvanizli, akma dayanımı en az ≥140N/mm2 olan sacdan mamul, ≥Z100 | m | 4.8
10.200.3022 | Delikli köşe profili 0.40 mm kalınlıkta, yanak yüksekliği en az 25 mm, sıcak daldırma galvanizli, akma dayanımı en az ≥140N/mm2 olan sacdan mamul, ≥Z100 | m | 5.6
10.200.3023 | Klips 7.5 cm uzunlukta, 0.8 mm kalınlıkta sıcak daldırma galvanizli, akma dayanımı en az ≥140N/mm2 olan sacdan mamul, ≥Z100 | Ad | 1.04
10.200.3024 | Askı maşası "T" tipi,11.5 cm uzunlukta, >1 mm kalınlıkta sıcak daldırma galvanizli, akma dayanımı en az ≥140N/mm2 olan sacdan mamul, paslanmaz çelik yaylı, ≥Z100 | Ad | 4.2
10.200.3025 | Askı maşası "C" tipi,11.5 cm uzunlukta, >1 mm kalınlıkta sıcak daldırma galvanizli, akma dayanımı en az ≥140N/mm2 olan sacdan mamul, paslanmaz çelik yaylı, ≥Z100 | Ad | 5.6
10.200.3026 | Ekleme parçası, 9 cm uzunlukta, 0.6 mm kalınlıkta sıcak daldırma galvanizli, akma dayanımı en az ≥140N/mm2 olan sacdan mamul, ≥Z100 | Ad | 2.3
10.200.3027 | Agraf 7,5 cm 1 mm kalınlıkta, sıcak daldırma galvanizli, akma dayanımı en az ≥140N/mm2 olan sacdan mamul, ≥Z100 | Ad | 2.3
10.200.3028 | Agraf 12 cm 1 mm kalınlıkta, sıcak daldırma galvanizli, akma dayanımı en az ≥140N/mm2 olan sacdan mamul, ≥Z100 | Ad | 3.45
10.200.3029 | Agraf 20 cm 1 mm kalınlıkta, sıcak daldırma galvanizli, akma dayanımı en az ≥140N/mm2 olan sacdan mamul, ≥Z100 | Ad | 5.3
10.200.3030 | Agraf vidası (karbon çeliğinden mamul, krom kaplı sivri uçlu her ebatta) kutu (500adet) | Kt | 65
10.200.3031 | Derz bandı (cam elyafından mamul, kendinden yapışkanlı genişlik:5cm) | m | 0.65
10.200.3032 | Yalıtım bandı (3 mm polietilenden mamul, kendinden yapışkanlı genişlik: 5 cm) | m | 1.04
10.200.3033 | Yalıtım bandı (3 mm polietilenden mamul, kendinden yapışkanlı genişlik: 7,5 cm) | m | 2.08
10.200.3034 | Yalıtım bandı (3 mm polietilenden mamul, kendinden yapışkanlı genişlik: 10 cm) | m | 2.8
10.201.3021 | U-L 50 bağlantı elemanı, 2 mm kalınlıkta, sıcak daldırma galvanizli, akma dayanımı en az ≥140N/mm2 olan sacdan mamul, ≥Z100 (UA-L50) | Ad | 15.5
10.201.3022 | U-L 75 bağlantı elemanı, 2 mm kalınlıkta, sıcak daldırma galvanizli, akma dayanımı en az ≥140N/mm2 olan sacdan mamul, ≥Z100 (UA-L50) | Ad | 20.5
10.201.3023 | U-L 100 bağlantı elemanı, 2 mm kalınlıkta, sıcak daldırma galvanizli, akma dayanımı en az ≥140N/mm2 olan sacdan mamul, ≥Z100 (UA-L50) | Ad | 23
10.201.3024 | U-L bağlantı elemanları için somun cıvata | Ad | 1.76
10.201.3025 | L 50 bağlantı elemanı, 2 mm kalınlıkta, sıcak daldırma galvanizli, akma dayanımı en az ≥140N/mm2 olan sacdan mamul, ≥Z275 (L50) | Ad | 10.5
10.201.3026 | L 75 bağlantı elemanı, 2 mm kalınlıkta, sıcak daldırma galvanizli, akma dayanımı en az ≥140N/mm2 olan sacdan mamul, ≥Z275 (L75) | Ad | 11
10.201.3027 | L 100 bağlantı elemanı, 2 mm kalınlıkta, sıcak daldırma galvanizli, akma dayanımı en az ≥140N/mm2 olan sacdan mamul, ≥Z275 (L100) | Ad | 13.4
10.201.3028 | L 125 bağlantı elemanı, 2 mm kalınlıkta, sıcak daldırma galvanizli, akma dayanımı en az ≥140N/mm2 olan sacdan mamul, ≥Z275 (L125) | Ad | 15
10.201.3029 | T profilli 0.90 mm kalınlıkta sıcak daldırma galvanizli, akma dayanımı en az ≥140N/mm2 olan sacdan mamul, ≥Z275 | m | 34.5
10.201.3030 | Alüminyum delikli köşe profili 0.35 mm kalınlıkta, yanak yüksekliği en az 23 mm | m | 4.03
10.201.3031 | Çiftli Klips 60x27 mm ebatlarında, 1 mm kalınlıkta sıcak daldırma galvanizli, akma dayanımı en az ≥140N/mm2 olan sacdan mamul, ≥Z100 | Ad | 1.37
10.201.3032 | Açılı ekleme parçası, 9 cm uzunlukta, 0.6 mm kalınlıkta sıcak daldırma galvanizli, akma dayanımı en az ≥140N/mm2 olan sacdan mamul, ≥Z100 | Ad | 1.89
10.201.3033 | Derz bandı (cam elyafından mamul genişlik:5 cm) | m | 0.33
10.201.3034 | Derz bandı (cam elyafından mamul, kendinden yapışkanlı genişlik:10 cm) | m | 0.65
10.201.3035 | Derz bandı (kağıttan mamul:5cm) | m | 0.65
ASMA TAVAN TAŞIYICI METAL PROFİL SİSTEMLERİ VE MEKANİK MONTAJ ELEMANLARI (TS EN 13964)
1- Alüminyum, metal asma tavanlar için
10.200.3051 | Gizli taşıyıcı profil (clip-in sistem) (min.0,50mm kalınlığında, sıcak daldırma galvanizli sacdan mamul) (alüminyum ve metal asma tavanlar için) | m | 10.75
10.200.3052 | Gizli taşıyıcı profil (clip-in sistem) (min.0,60mm kalınlığında, sıcak daldırma galvanizli sacdan mamul) (alüminyum ve metal asma tavanlar için) | m | 11.45
10.200.3053 | Gizli taşıyıcı alüminyum kenar C profili (min.1,00mm kalınlığında, her ebatta elektrostatik veya fabrikasyon boyalı) | m | 18.2
10.200.3054 | Gizli taşıyıcı sistemin sac kenar C profili (min.0,50mm kalınlığında, her ebatta sıcak daldırma galvanize çelikten mamul, elektrostatik veya fabrikasyon boyalı) | m | 13.9
10.200.3055 | Taşıyıcı ek parçası (min.0,50mm kalınlığında, sıcak daldırma galvanizli sac levhadan 4mm kalınlığında, galvanize çubuktan mamul) | Ad | 1.75
10.200.3056 | Birleşim klipsi (0,50mm kalınlığında yay çeliği levhadan mamul veya min.2 mm kalınlığında yay çeliğinden mamul profil bağlantı aparatı) | Ad | 2.08
10.200.3057 | Bastırma klipsi (0,50mm kalınlığında, yay çeliğinden mamul) | Ad | 1.95
10.200.3058 | Lamel asma tavan taşıyıcı profili (min.0,50mm kalınlığında, sıcak daldırma galvaniz sacdan (fırın boyalı) mamul 1 cm derzli) | m | 14.95
10.200.3059 | Lamel asma tavan taşıyıcı profili (min. 0,50mm kalınlığında, sıcak daldırma galvaniz sacdan (fırın boyalı) mamul 1,5 cm derzli) | m | 18.2
10.200.3060 | Lamel asma tavan taşıyıcı profili (min.0,50mm kalınlığında, sıcak daldırma galvaniz sacdan (fırın boyalı) mamul 2 cm derzli) | m | 18.2
10.200.3061 | Lamel asma tavan taşıyıcı profili (min.0,50mm kalınlığında, sıcak daldırma galvaniz sacdan (fırın boyalı) mamul kendinden derzli) | m | 18.2
10.200.3062 | 15mm genişliğinde min.0,50mm kalınlığında alüminyum derz çıtası | m | 9.2
10.200.3063 | 20mm genişliğinde min.0,50mm kalınlığında alüminyum derz çıtası | m | 9.5
10.200.3064 | 0,50mm kalınlığında sıcak daldırma galvaniz sacdan mamul kenar L profili (fırın boyalı) | m | 9.5
10.200.3065 | 0,50mm kalınlığında sıcak daldırma galvanizli sacdan mamul kenar U profili (fırın boyalı) | m | 13.65
2-Taşyünü (mineral elyaf) camyünü, alüminyum, metal alçı levha v.b asma tavanlar için (polyester esaslı elektrostatik toz boyalı) (3071...3128 dahil)
24mm GENİŞLİĞİNDE ANA TAŞIYICI T PROFİLLER
10.200.3071 | 0.40mm kalınlığında, h=38mm yüksekliğinde profil | m | 11.95
10.200.3072 | 0.30mm kalınlığında, h=38mm yüksekliğinde profil | m | 9.9
10.200.3073 | 0.30mm kalınlığında, korozyona dayanıklı h=38mm yüksekliğinde profil | m | 18.9
10.200.3074 | 0.40mm kalınlığında korozyona dayanıklı h=38mm yüksekliğinde profil | m | 20.4
35mm GENİŞLİĞİNDE ANA TAŞIYICI T PROFİLLER
10.200.3081 | 0.30mm kalınlığında, h=38mm yüksekliğinde profil | m | 29.5
24mm GENİŞLİĞİNDE ARA TAŞIYICI T PROFİLLER
10.200.3091 | 0.40mm kalınlığında, h=30mm yüksekliğinde profil | m | 17.3
10.200.3092 | 0.30mm kalınlığında, h=30-32mm yüksekliğinde çelik klips başlı profil | m | 13.5
10.200.3093 | 0.30mm kalınlığında, h=25mm yüksekliğinde çelik klips başlı profil | m | 14.8
10.200.3094 | 0.30mm kalınlığında, korozyona dayanımlı h=32mm yüksekliğinde çelik klips başlı profil | m | 13.5
10.200.3095 | 0.40mm kalınlığında, korozyona dayanıklı h=32mm yüksekliğinde çelik klips başlı profil | m | 18.2
10.200.3096 | 0.30mm kalınlığında, korozyona dayanımlı h=25mm yüksekliğinde çelik klips başlı profil | m | 15.3
10.200.3097 | 0.40mm kalınlığında, korozyona dayanıklı h=25mm yüksekliğinde çelik klips başlı profil | m | 17.8
35mm GENİŞLİĞİNDE ARA TAŞIYICI T PROFİLLER
10.200.3101 | 0.30mm kalınlığında, h=38mm yüksekliğinde profil | m | 27.5
15mm GENİŞLİĞİNDE ANA TAŞIYICI T PROFİLLER
10.200.3111 | 0.40mm kalınlığında, h=38mm yüksekliğinde profil | m | 14.8
10.200.3112 | 0.30mm kalınlığında, h=32mm yüksekliğinde profil | m | 13.5
10.200.3113 | 0.40 mm kalınlığında h=32 mm yüksekliğinde profil | m | 13.5
10.200.3114 | 0.30mm kalınlığında, h=45mm yüksekliğinde kanallı profil | m | 32.9
10.200.3115 | 0.40 mm kalınlığında h=45 mm yüksekliğinde profil | m | 32.9
15mm GENİŞLİĞİNDE ARA TAŞIYICI T PROFİLLER
10.200.3121 | 0.40mm kalınlığında, h=30mm yüksekliğinde profil | m | 15.5
10.200.3122 | 0.30mm kalınlığında, h=32mm yüksekliğinde çelik klips başlı profil | m | 14.8
10.200.3123 | 0.30mm kalınlığında, h=45mm yüksekliğinde kanallı profil | m | 35.4
10.200.3124 | 0.40 mm kalınlığında h=45 mm yüksekliğnde kanallı profil | m | 38
10.200.3125 | Kenar L profili (0,50mm kalınlığında) | m | 8.6
10.200.3126 | Kenar L profili (0,50mm kalınlığında korozyona dayanımlı | m | 16.9
10.200.3127 | Kenar Z profili (0,40mm-0,60 mm kalınlığında) | m | 12.3
10.200.3128 | Kenar Z profili (0,50mm-0,70mm kalınlığında) | m | 18.5
10.200.3129 | Askı çubuğu 40cm (4 mm galvanizli çubuk, uzunluk:40cm) | Ad | 0.91
10.200.3130 | Askı çubuğu 50cm (4 mm galvanizli çubuk, uzunluk:50cm) | Ad | 1.5
10.200.3131 | Askı çubuğu 60cm (4mm galvanizli çubuk, uzunluk:60cm) | Ad | 1.55
10.200.3132 | Askı çubuğu 80cm (4mm galvanizli çubuk, uzunluk:80cm) | Ad | 1.95
10.200.3133 | Askı çubuğu 100cm (4mm galvanizli çubuk, uzunluk:100cm) | Ad | 2.2
10.200.3134 | Askı çubuğu 120cm (4mm galvanizli çubuk, uzunluk:120cm) | Ad | 2.85
10.200.3135 | Askı çubuğu 120cm üstü (4mm galvanizli çubuk, uzunluk:120cm üstü) | Ad | 3.25
10.200.3136 | Çiftli yay (0,60mm kalınlığında yay çeliğinden mamul, fosfat ve benzeri kaplanmış) | Ad | 1.82
10.200.3137 | Çelik dubel (6x45 vida, kovan,L-demir ve somun dahil) | Ad | 1.75
ALÇI SIVA PROFİLİ
10.200.3141 | Alçı sıva köşe profili ≥ 0.40 mm kalınlıkta, yanak yüksekliği en az 35 mm, sıcak daldırma galvanizli, akma dayanımı en az ≥140N/mm2 olan sacdan mamul, ≥Z100 | m | 4.15
KARE VE DİKDÖRTGEN KESİTLİ ÇELİK BORULAR (TS EN 10305-5)
10.200.3601 | (10.200.3602, 10.200.3603, 10.200.3605 ve 10.200.3612 nolu pozların bir kilogram fiyatlarının ortalaması alınmıştır) | Kg | 28.73
10.200.3602 | 10X10X1.0 mm | m | 10.5
10.200.3603 | 15X15X1.0 mm | m | 12.2
10.200.3604 | 20X20X1.0 mm | m | 16.3
10.200.3605 | 25X25X1.0 mm | m | 20.8
10.200.3606 | 25X25X1.2 mm | m | 24.5
10.200.3607 | 30X30X1.0 mm | m | 24.8
10.200.3608 | 30X30X1.2 mm | m | 28.9
10.200.3609 | 30X30X1.5 mm | m | 33
10.200.3610 | 40X40X1.5 mm | m | 44.5
10.200.3611 | 40X40X2.0 mm | m | 52.5
10.200.3612 | 50X50X2.0 mm | m | 66.3
10.200.3613 | 10X20X1.0 mm | m | 12.4
10.200.3614 | 10X30X1.0 mm | m | 16.2
10.200.3615 | 15X25X1.0 mm | m | 16.2
10.200.3616 | 20X30X1.0 mm | m | 20
10.200.3617 | 20X40X1.0 mm | m | 25
10.200.3618 | 20X40X1.5 mm | m | 33
10.200.3619 | 30X40X1.5 mm | m | 39
10.200.3620 | 30X50X1.5 mm | m | 45
10.200.3621 | 30X50X2.0 mm | m | 52.5
10.200.3622 | 40X60X2.0 mm | m | 66
ÖNGERİLMELİ BETON İÇİN ÇELİK TELLER, TORONLAR VE ÇUBUKLAR
10.200.3701 | Öngerme teli (Düz yüzeyli) (Ø 4 -12 mm) (TS 3721) | Kg | 25.7
10.200.3702 | Öngerme teli (Çentikli yüzeyli) (Ø 4 -12 mm) (TS 3721) | Kg | 26.5
10.200.3703 | Öngerme halatı (Ø 0,5 inç) (Tip 270 K) (TS EN 1537) | Kg | 29
10.200.3704 | Öngerme halatı (Ø 0,6 inç ve yukarısı) (Tip 270 K) (TS EN 1537) | Kg | 29
DIŞ CEPHE MEKANİK MONTAJ ELEMANLARI
1-U profil (paslanmaz çelik AISI 304)
10.200.3801 | 35/35/3 mm | m | 202
10.200.3802 | 40/30/3 mm | m | 187
10.200.3803 | 40/40/3 mm | m | 233
10.200.3804 | 50/50/3 mm | m | 297
10.200.3805 | 40/40/4 mm | m | 302
10.200.3806 | 50/50/4 mm | m | 380
10.200.3807 | 50/50/5 mm | m | 455
2-U profil (ST 37 sıcak daldırma galvaniz)
10.200.3821 | 35/35/3 mm | m | 59.5
10.200.3822 | 40/30/3 mm | m | 57.2
10.200.3823 | 40/40/3 mm | m | 67
10.200.3824 | 50/50/3 mm | m | 87
10.200.3825 | 40/40/4 mm | m | 87
10.200.3826 | 50/50/4 mm | m | 110
10.200.3827 | 50/50/5 mm | m | 138
3-L profil (paslanmaz çelik AISI 304)
10.200.3841 | 30/30/3 mm | m | 115
10.200.3842 | 40/40/3 mm | m | 154
10.200.3843 | 50/50/3 mm | m | 225
10.200.3844 | 40/40/4 mm | m | 209
10.200.3845 | 50/50/4 mm | m | 264
10.200.3846 | 50/50/5 mm | m | 327
4-L profil (ST 37 sıcak daldırma galvaniz)
10.200.3861 | 30/30/3 mm | m | 35.5
10.200.3862 | 40/40/3 mm | m | 47.5
10.200.3863 | 50/50/3 mm | m | 65.5
10.200.3864 | 40/40/4 mm | m | 60
10.200.3865 | 50/50/4 mm | m | 74.8
10.200.3866 | 50/50/5 mm | m | 90
5-L konsol (paslanmaz çelik AISI 304)
10.200.3881 | 50/60x120x3 mm | Ad | 30.3
10.200.3882 | 50/80x120x4 mm | Ad | 47.3
10.200.3883 | 50/100x120x4 mm | Ad | 55
10.200.3884 | 60/120x120x5 mm | Ad | 80
10.200.3885 | 60/140x120x5 mm | Ad | 87.5
6-L konsol (ST 37 sıcak daldırma galvaniz)
10.200.3901 | 50/60x120x3 mm | Ad | 11.5
10.200.3902 | 50/80x120x4 mm | Ad | 17.7
10.200.3903 | 50/100x120x4 mm | Ad | 20.3
10.200.3904 | 60/120x120x5 mm | Ad | 29.2
10.200.3905 | 60/140x120x5 mm | Ad | 33
7-Z ankraj (paslanmaz çelik AISI 304)
10.200.3921 | 30x3xY20 mm | Ad | 7.5
10.200.3922 | 30x3xY40 mm | Ad | 11
10.200.3923 | 30x3xY60 mm | Ad | 13
10.200.3924 | 30x3xY80 mm | Ad | 16.5
10.200.3925 | 30x3xY100 mm | Ad | 18
10.200.3926 | 30x4xY20 mm | Ad | 11
10.200.3927 | 30x4xY40 mm | Ad | 15
10.200.3928 | 30x4xY60 mm | Ad | 17
10.200.3929 | 30x4xY80 mm | Ad | 20
10.200.3930 | 30x4xY100 mm | Ad | 23.5
10.200.3931 | 30x5xY20 mm | Ad | 13.8
10.200.3932 | 30x5xY40 mm | Ad | 17
10.200.3933 | 30x5xY60 mm | Ad | 22
10.200.3934 | 30x5xY80 mm | Ad | 25.3
10.200.3935 | 30x5xY100 mm | Ad | 29.2
10.200.3936 | 40x5xY20 mm | Ad | 17
10.200.3937 | 40x5xY40 mm | Ad | 23.7
10.200.3938 | 40x5xY60 mm | Ad | 27.8
10.200.3939 | 40x5xY80 mm | Ad | 32.2
10.200.3940 | 40x5xY100 mm | Ad | 38.6
8-L ankraj (paslanmaz çelik AISI 304)
10.200.3951 | 30x30/30x3 mm | Ad | 6
10.200.3952 | 30x30/40x3 mm | Ad | 6.7
10.200.3953 | 30x30/50x3 mm | Ad | 7.1
10.200.3954 | 30x40/40x3 mm | Ad | 7.1
10.200.3955 | 30x40/50x3 mm | Ad | 7.6
10.200.3956 | 30x30/30x4 mm | Ad | 7.1
10.200.3957 | 30x30/40x4 mm | Ad | 8.05
10.200.3958 | 30x30/50x4 mm | Ad | 9
10.200.3959 | 30x40/40x4 mm | Ad | 9
9-Harçlı ankraj (Lama) (paslanmaz çelik AISI 304)
10.200.3971 | 18x130x2,5 mm | Ad | 6
10.200.3972 | 20x100x2,5 mm | Ad | 5
10.200.3973 | 20x130x2,5 mm | Ad | 6.5
10.200.3974 | 20x150x2,5 mm | Ad | 7
10.200.3975 | 20x150x3 mm | Ad | 8.15
10.200.3976 | 20x180x3 mm | Ad | 9.6
10.200.3977 | 20x200x3 mm | Ad | 10.7
10-Harçlı ankraj(çubuk) (paslanmaz çelik AISI 304)
10.200.3991 | Ø5x150 mm | Ad | 2.45
10.200.3992 | Ø6x150 mm | Ad | 3.5
10.200.3993 | Ø6x200 mm | Ad | 4.6
10.200.3994 | Ø8x150 mm | Ad | 6
11-Gömlekli dübel (paslanmaz çelik AISI 304)
10.200.4001 | M6x80 mm | Ad | 4.7
10.200.4002 | M6x100 mm | Ad | 5.4
10.200.4003 | M8x80 mm | Ad | 7
10.200.4004 | M8x100 mm | Ad | 7.6
10.200.4005 | M10x80 mm | Ad | 10.7
10.200.4006 | M10x100 mm | Ad | 11.5
10.200.4007 | M10x120 mm | Ad | 12.7
12-Gömlekli dübel (ST 37 elektroliz galvaniz)
10.200.4021 | M6x80 mm | Ad | 2.05
10.200.4022 | M6x100 mm | Ad | 2.4
10.200.4023 | M8x80 mm | Ad | 2.9
10.200.4024 | M8x100 mm | Ad | 3.25
10.200.4025 | M10x80 mm | Ad | 4.1
10.200.4026 | M10x100 mm | Ad | 4.5
10.200.4027 | M10x120 mm | Ad | 4.75
13-Klipsli dübel (paslanmaz çelik AISI 304)
10.200.4041 | M6x65 mm | Ad | 5.05
10.200.4042 | M6x80 mm | Ad | 5.05
10.200.4043 | M6x100 mm | Ad | 6
10.200.4044 | M8x70 mm | Ad | 6.85
10.200.4045 | M8x80 mm | Ad | 7.15
10.200.4046 | M8x100 mm | Ad | 8.8
10.200.4047 | M10x90 mm | Ad | 13.2
10.200.4048 | M10x120 mm | Ad | 16
10.200.4049 | M12x110 mm | Ad | 21
10.200.4050 | M12x120 mm | Ad | 21.5
10.200.4051 | M16x145 mm | Ad | 46.8
14-Klipsli dübel (ST 37 elektroliz galvaniz)
10.200.4061 | M6x65 mm | Ad | 2.05
10.200.4062 | M6x80 mm | Ad | 2.4
10.200.4063 | M6x100 mm | Ad | 2.8
10.200.4064 | M8x70 mm | Ad | 3.25
10.200.4065 | M8x80 mm | Ad | 3.25
10.200.4066 | M8x100 mm | Ad | 3.7
10.200.4067 | M10x90 mm | Ad | 5.75
10.200.4068 | M10x120 mm | Ad | 6.5
10.200.4069 | M12x110 mm | Ad | 8.45
10.200.4070 | M12x120 mm | Ad | 8.8
10.200.4071 | M16x145 mm | Ad | 18.6
15-Kovanlı dübel (paslanmaz çelik AISI 304)
10.200.4081 | M6x60 mm | Ad | 2.45
10.200.4082 | M6x80 mm | Ad | 8.45
10.200.4083 | M8x60 mm | Ad | 11
10.200.4084 | M8x80 mm | Ad | 12.65
10.200.4085 | M8x100 mm | Ad | 13.5
16-Kovanlı dübel (ST 37 elektroliz galvaniz)
10.200.4091 | M6x60 mm | Ad | 3.25
10.200.4092 | M6x80 mm | Ad | 4.1
10.200.4093 | M8x60 mm | Ad | 5.05
10.200.4094 | M8x80 mm | Ad | 5.5
10.200.4095 | M8x100 mm | Ad | 6.3
17-Saplama dübel (paslanmaz çelik AISI 304)
10.200.4101 | M8x110 mm | Ad | 9.6
10.200.4102 | M10x130 mm | Ad | 15.1
10.200.4103 | M10x170 mm | Ad | 16.8
10.200.4104 | M12x160 mm | Ad | 24.2
10.200.4105 | M16x190 mm | Ad | 45.5
10.200.4106 | M20x240 mm | Ad | 84.7
10.200.4107 | M24x290 mm | Ad | 142
18-Saplama dübel (ST 37 elektroliz galvaniz)
10.200.4121 | M8x110 mm | Ad | 4.75
10.200.4122 | M10x130 mm | Ad | 6.05
10.200.4123 | M10x170 mm | Ad | 7.05
10.200.4124 | M12x160 mm | Ad | 8.8
10.200.4125 | M16x190 mm | Ad | 16.5
10.200.4126 | M20x240 mm | Ad | 29.2
10.200.4127 | M24x290 mm | Ad | 50.5
19-Ayar kolu (paslanmaz çelik AISI 304)
10.200.4141 | M8x50 mm | Ad | 2.05
10.200.4142 | M8x60 mm | Ad | 2.45
10.200.4143 | M8x70 mm | Ad | 2.45
10.200.4144 | M10x50 mm | Ad | 4.1
10.200.4145 | M10x60 mm | Ad | 4.3
10.200.4146 | M10x70 mm | Ad | 5.2
10.200.4147 | M10x80 mm | Ad | 5.95
10.200.4148 | M12x50 mm | Ad | 5.75
10.200.4149 | M12x60 mm | Ad | 6.5
10.200.4150 | M12x70 mm | Ad | 6.7
10.200.4151 | M12x80 mm | Ad | 7.6
10.200.4152 | M14x50 mm | Ad | 7.6
10.200.4153 | M14x60 mm | Ad | 8.5
10.200.4154 | M14x70 mm | Ad | 9.1
10.200.4155 | M14x80 mm | Ad | 10.9
10.200.4156 | M16x50 mm | Ad | 9.1
10.200.4157 | M16x60 mm | Ad | 10.9
10.200.4158 | M16x70 mm | Ad | 12
10.200.4159 | M16x80 mm | Ad | 13.3
20-Flanşlı pim (paslanmaz çelik AISI 304)
10.200.4171 | Ø4x50 mm | Ad | 0.95
10.200.4172 | Ø4x60 mm | Ad | 1.4
10.200.4173 | Ø5x50 mm | Ad | 1.6
10.200.4174 | Ø5x60 mm | Ad | 1.75
10.200.4175 | Ø5x70 mm | Ad | 2.05
10.200.4176 | Ø6x60 mm | Ad | 2.15
10.200.4177 | Ø6x75 mm | Ad | 2.45
21-Tırtırlı pul (paslanmaz çelik AISI 304)
10.200.4181 | 30/22/2,5 mm | Ad | 2.2
10.200.4182 | 34/26/3 mm | Ad | 2.9
22-Düz pul (paslanmaz çelik AISI 304)
10.200.4191 | 30/22/2,5 mm | Ad | 1.7
10.200.4192 | 34/26/3 mm | Ad | 2.45
23-Cıvata (paslanmaz çelik AISI A2 70)
10.200.4201 | M6x30 mm | Ad | 1
10.200.4202 | M6x60 mm | Ad | 2.2
10.200.4203 | M6x80 mm | Ad | 2.55
10.200.4204 | M8x25 mm | Ad | 1.4
10.200.4205 | M8x30 mm | Ad | 1.7
10.200.4206 | M8x40 mm | Ad | 2.2
10.200.4207 | M8x50 mm | Ad | 2.2
10.200.4208 | M8x60 mm | Ad | 2.45
10.200.4209 | M8x80 mm | Ad | 4.25
10.200.4210 | M8x100 mm | Ad | 4.25
10.200.4211 | M10x30 mm | Ad | 2.45
10.200.4212 | M10x40 mm | Ad | 2.8
10.200.4213 | M10x50 mm | Ad | 3.5
10.200.4214 | M12x30 mm | Ad | 3.9
10.200.4215 | M12x40 mm | Ad | 4.3
10.200.4216 | M12x50 mm | Ad | 5.2
24-Cıvata (ST 37 elektroliz galvaniz)
10.200.4231 | M6x30 mm | Ad | 0.5
10.200.4232 | M6x60 mm | Ad | 1
10.200.4233 | M6x80 mm | Ad | 1
10.200.4234 | M8x25 mm | Ad | 0.5
10.200.4235 | M8x30 mm | Ad | 0.65
10.200.4236 | M8x40 mm | Ad | 0.75
10.200.4237 | M8x50 mm | Ad | 1
10.200.4238 | M8x60 mm | Ad | 1
10.200.4239 | M8x80 mm | Ad | 1.4
10.200.4240 | M8x100 mm | Ad | 1.7
10.200.4241 | M10x30 mm | Ad | 1
10.200.4242 | M10x40 mm | Ad | 1.2
10.200.4243 | M10x50 mm | Ad | 1.4
10.200.4244 | M12x30 mm | Ad | 1
10.200.4245 | M12x40 mm | Ad | 1.4
10.200.4246 | M12x50 mm | Ad | 1.7
25-Somun (paslanmaz çelik AISI A2)
10.200.4261 | M6 | Ad | 0.35
10.200.4262 | M8 | Ad | 0.7
10.200.4263 | M10 | Ad | 1.4
10.200.4264 | M12 | Ad | 2.45
10.200.4265 | M14 | Ad | 3.5
10.200.4266 | M16 | Ad | 5.05
10.200.4267 | M20 | Ad | 6.95
10.200.4268 | M24 | Ad | 16.5
26-Somun (ST 37 elektroliz galvaniz)
10.200.4281 | M6-8(dahil) arası | Ad | 0.23
10.200.4282 | M10 | Ad | 0.66
10.200.4283 | M12 | Ad | 0.67
10.200.4284 | M14 | Ad | 1
10.200.4285 | M16 | Ad | 1
10.200.4286 | M20 | Ad | 2.95
10.200.4287 | M24 | Ad | 5.55
27-Rondela (paslanmaz çelik AISI 304)
10.200.4301 | M6-8(dahil) arası | Ad | 0.23
10.200.4302 | M10 | Ad | 0.5
10.200.4303 | M12 | Ad | 0.67
10.200.4304 | M14 | Ad | 1
10.200.4305 | M16 | Ad | 1.4
10.200.4306 | M20 | Ad | 2.95
10.200.4307 | M24 | Ad | 4.2
28-Rondela (ST 37 elektroliz galvaniz)
10.200.4321 | M6-14(dahil) arası | Ad | 0.3
10.200.4322 | M16 | Ad | 0.5
10.200.4323 | M20 | Ad | 0.7
10.200.4324 | M24 | Ad | 1
29-Plastik tüp
10.200.4331 | Ø7x30 mm | Ad | 0.5
10.200.4332 | Ø8x35 mm | Ad | 1
30-Paslanmaz çelik civatalar ve somunlar (AISI 304)
10.200.4441 | M 20x110 | Ad | 63.3
10.200.4442 | M 20x120 | Ad | 63.3
10.200.4443 | M 20x130 | Ad | 67
10.200.4444 | M 20x140 | Ad | 72.5
10.200.4445 | M 20x160 | Ad | 80
10.200.4446 | M 20x180 | Ad | 87
10.200.4447 | M 27x150 | Ad | 163
10.200.4448 | M 27x170 | Ad | 179
10.200.4449 | M 27x220 | Ad | 231
10.200.4450 | M 30x200 | Ad | 270
10.200.4451 | M 30x210 | Ad | 292
10.200.4452 | M 33x220 | Ad | 352
10.200.4453 | M 33x240 | Ad | 375
KAROTİYER, SEMPLER, SONDAJ BORULARI, KUYU MUHAFAZA BORUSU VB.
10.200.4501 | Karotiyer (Sondaj) (karot alma) | Ad | 4550
10.200.4502 | Sempler (Numune alıcı) | Ad | 655
10.200.4503 | Kapalı sondaj borusu (St 33) | Kg | 15.3
10.200.4504 | Filitreli sondaj borusu (St 33) | Kg | 18.7
10.200.4505 | 3 inçlik çelik boru (St 37) (TS EN 10255+A1) | Kg | 32.44
10.200.4506 | Kuyu muhafaza borusu | m | 138
10.200.4507 | Demir boru (Karışık çaplı) | Kg | 12.4
10.200.4508 | Dış Çap 48,3, et kalınlığı min.2.7 mm olan yapısal çelik boru (TS EN 10219-2) | Kg | 20
KAPLAMA GEREÇLERİ
DOĞAL TAŞLAR (Honlu veya cilalı)
1) Rayiç Listelerindeki doğaltaşların fiyatları 2 x 30-40-50 x serbest boy cm içindir. Diğer ebat ve kalınlıklar için aşağıdaki formule göre hesap yapılacaktır. k=Tespit edilen yeni katsayı, a= en (cm) b=boy (cm) h=kalınlık (cm) k= (k1xk2)-1 k1= log (a x b)/log (180) - 0,22 (ebat artış katsayısı) k2= log (h) / log (6) + 0,61 (kalınlık artış katsayısı) Tüm serbest boylar için ebat artış katsayısı k1=1 alınacak. 2 x 30-40-50 x serbest boy için k=1'dir. 2) Yukarıda yer alan ebat ve kalınlık artış katsayılarına ilişkin formüller; a- Bir ebadı 30 cm den kısa olan yada her iki ebadı 60 cm ve üzeri (60 cm dahil) olan doğaltaşlarda uygulanmaz. b- 2-5 cm arası (5 cm dahil) kalınlıklar dışında uygulanmaz.
BEYAZ VE GRİ MERMERLER (Honlu veya cilalı) (TS EN 12057, TS EN 1467, TS EN 1468)
10.240.1001 | Beyaz Mermer | m² | 260
10.240.1002 | Afyon Bal (Afyon) | m² | 339
10.240.1003 | Afyon Beyaz (Afyon) | m² | 448
10.240.1004 | Afyon Gri (Afyon) | m² | 220
10.240.1005 | Afyon Kaplanpostu (Afyon) | m² | 220
10.240.1006 | Afyon Kaymak (Afyon) | m² | 374
10.240.1007 | Afyon Şeker (Afyon) | m² | 433
10.240.1008 | Aydın Gri (Aydın) | m² | 277
10.240.1009 | Bursa Kemalpaşa Beyaz (Bursa) | m² | 312
10.240.1010 | Çanakkale Biga Beyaz (Çanakkale) | m² | 348
10.240.1011 | Çanakkale Sedef (Çanakkale) | m² | 348
10.240.1012 | Denizli Beyaz Mermer (Denizli) | m² | 326
10.240.1013 | Golden Crystal (Balıkesir) | m² | 352
10.240.1014 | Kale Şeker (Muğla) | m² | 390
10.240.1015 | Kavaklıdere Gümüş Beyaz (Muğla) | m² | 246
10.240.1016 | Kütahya Kaplan Postu (Kütahya) | m² | 227
10.240.1017 | Marmara Adası Gri (Balıkesir) | m² | 297
10.240.1018 | Marmara Beyaz (Balıkesir) | m² | 336
10.240.1019 | Marmara Ekvator (Balıkesir) | m² | 688
10.240.1020 | Marmara Gümüş (Balıkesir) | m² | 437
10.240.1021 | Marmara Panda (Balıkesir) | m² | 483
10.240.1022 | Milas (Muğla) | m² | 290
10.240.1023 | Milas Beyaz, Muğla Beyaz (Muğla) | m² | 249
10.240.1024 | Milas Leylak (Muğla) | m² | 350
10.240.1025 | Milas Limon (Muğla) | m² | 246
10.240.1026 | Milas Sedef (Muğla) | m² | 257
10.240.1027 | Sandıklı Beyaz (Afyon) | m² | 882
10.240.1028 | Uşak Beyaz (Uşak) | m² | 361
10.240.1029 | Afyon Bulut (Gri) (Afyon) | m² | 348
10.240.1030 | Bianco Leopardo (beyaz leopar) (Aydın) | m² | 226
10.240.1031 | Bitlis Beyaz (Bitlis) | m² | 290
10.240.1032 | Savana Gray (Kastamonu) | m² | 1108
10.240.1033 | Silver Gray (Burdur) | m² | 744
10.240.1034 | Soft Gray (Burdur) | m² | 1166
10.240.1035 | Marmara Extra Beyaz (Balıkesir) | m² | 1900
10.240.1036 | Bursa Maroxy (Bursa) | m² | 315
10.240.1037 | Grey Moca (Elazığ) | m² | 453
10.240.1038 | Shadow Gri (Balıkesir) | m² | 474
10.240.1039 | Daphne Gray (Antalya) | m² | 744
10.240.1040 | Rolek Gray (Kastamonu) | m² | 672
10.240.1041 | Rain Gray (Balıkesir) | m² | 480
10.240.1042 | Helen Of Troy Gri (Balıkesir) | m² | 372
10.240.1300 | Her türlü yüzey işlemi yapılması (honlama ve cilalama hariç; yakma, eskitme, kumlama, çekiçleme, doldurma, doğal boyutlandırma, asitle yıkama ve benzeri) | m² | 84
BEJ VE PEMBE MERMERLER (Honlu veya cilalı) (TS EN 12057, TS EN 1467, TS EN 1468)
10.240.1301 | Açık Bej | m² | 391
10.240.1302 | Koyu Bej | m² | 312
10.240.1303 | Afyon Bej (Afyon) | m² | 230
10.240.1304 | Amasya Klasik Bej (Amasya) | m² | 360
10.240.1305 | Amasya Regal Bej (Amasya) | m² | 312
10.240.1306 | Ankara Anadolu Bej, Ankara Kazan Bej, Ankara Hitit Bej (Ankara) | m² | 290
10.240.1307 | Best Cream (Malatya) | m² | 438
10.240.1308 | Bilecik Fildişi (Bilecik) | m² | 348
10.240.1309 | Bilecik Açık Bej (Bilecik) | m² | 408
10.240.1310 | Bilecik Koyu Bej (Bilecik) | m² | 315
10.240.1311 | Bilecik Kremabil (Bilecik) | m² | 505
10.240.1312 | Bilecik Pembe (Bilecik) | m² | 428
10.240.1313 | Bilecik Şeker Bej (Bilecik) | m² | 260
10.240.1314 | Botticino (Diyarbakır) | m² | 326
10.240.1315 | Botticino Royal (Diyarbakır) | m² | 414
10.240.1316 | Burdur Bej (Burdur) | m² | 438
10.240.1317 | Burdur Cappuccıno Bej (Burdur) | m² | 453
10.240.1318 | Burdur Sunset (Burdur) | m² | 579
10.240.1319 | Bursa Krem (Bursa) | m² | 428
10.240.1320 | Bursa Roza (Bursa) | m² | 336
10.240.1321 | Bursa Şeker Bej (Bursa) | m² | 276
10.240.1322 | Bursa Bej (Bursa) | m² | 312
10.240.1323 | Carmen Rossa (Manisa) | m² | 390
10.240.1324 | Cream Rose (Bilecik) | m² | 280
10.240.1325 | Crema Eda (Eskişehir) | m² | 428
10.240.1326 | Çermik Bej (Diyarbakır) | m² | 354
10.240.1327 | Çeşme Bej (İzmir) | m² | 300
10.240.1328 | Çorum Tosya Beji (Çorum) | m² | 297
10.240.1329 | Denizli Pembe (Denizli) | m² | 248
10.240.1330 | Diyarbakır Hazar Bej (Diyarbakır) | m² | 318
10.240.1331 | Diyarbakır Hazar Gülü (Diyarbakır) | m² | 318
10.240.1332 | Diyarbakır Hazar Pembe (Diyarbakır) | m² | 354
10.240.1333 | Diyarbakır Kulp Bej (Diyarbakır) | m² | 318
10.240.1334 | Diyarbakır Pembe (Diyarbakır) | m² | 318
10.240.1335 | Eflani Bej (Karabük) | m² | 428
10.240.1336 | Erzincan Bej (Erzincan) | m² | 360
10.240.1337 | Erzincan Bej Yeşil Çizgili (Erzincan) | m² | 336
10.240.1338 | Eskişehir Bej, Sivrihisar Crema Bej (Eskişehir) | m² | 276
10.240.1339 | Gülkurusu (Bilecik) | m² | 248
10.240.1340 | Hani Bej (Diyarbakır) | m² | 288
10.240.1341 | Harmankaya Pembe (Bilecik) | m² | 325
10.240.1342 | Karia Cream (Burdur) | m² | 524
10.240.1343 | Lice Bej (Diyarbakır) | m² | 390
10.240.1344 | Lotus Bej Dark (Bilecik) | m² | 357
10.240.1345 | Lotus Bej Light (Bilecik) | m² | 504
10.240.1346 | Lotus Krem (Bilecik) | m² | 522
10.240.1347 | Lotus Rosalıa (Bilecik) | m² | 357
10.240.1348 | Malatya Bej (Malatya) | m² | 428
10.240.1349 | Olive Maron (Bursa) | m² | 265
10.240.1350 | Perletto Gıallo (Malatya) | m² | 428
10.240.1351 | Perletto Rosa (Malatya) | m² | 378
10.240.1352 | Rosalına (Bilecik) | m² | 280
10.240.1353 | Rosalya Klasik (Bilecik) | m² | 288
10.240.1354 | Rosalya Light (Bilecik) | m² | 295
10.240.1355 | Samsun Bej (Samsun) | m² | 300
10.240.1356 | Sivrihisar Pembe (Eskişehir) | m² | 318
10.240.1357 | Yozgat Rosato Bej (Yozgat) | m² | 300
10.240.1358 | Sivrihisar Kahve Bej (Eskişehir) | m² | 190
10.240.1359 | Royal Cappuccino (Sütlü Kahve) (Antalya) | m² | 210
10.240.1360 | Silky Grey (Antalya) | m² | 265
10.240.1361 | Royal Amber (Krem) Antalya | m² | 250
10.240.1362 | Cappuccino (Bej) (Bilecik) | m² | 228
10.240.1363 | Likya Bej (Burdur) | m² | 252
10.240.1364 | Crema Likya Bej (Burdur) | m² | 250
10.240.1365 | Burdur Kahve (Kırmızı) (Burdur) | m² | 250
10.240.1366 | Flamingo (Pembe) (Burdur) | m² | 195
10.240.1367 | New Botticino (Bej) (Diyarbakır) | m² | 354
10.240.1368 | Düzce Bej (Düzce) | m² | 318
10.240.1369 | Cremera Bej (Mersin) | m² | 318
10.240.1370 | Cremasiva Bej (Mersin) | m² | 276
10.240.1371 | Camomille (Sarı) (Eskişehir) | m² | 405
10.240.1372 | Balboura Bej (Krem,Kırmızı,Yeşil) (Muğla) | m² | 172
10.240.1373 | Crema Barla (Bej) (Isparta) | m² | 423
10.240.1374 | Senirkent Bej (Açık Bej) (Isparta) | m² | 363
10.240.1375 | Emelas Bej Mermer (İzmir) | m² | 295
10.240.1376 | Diana Rose (Bej Pembe) (Konya) | m² | 354
10.240.1377 | Nova Bej (Açık Bej) (Mersin) | m² | 276
10.240.1378 | Açık Bej (Siirt) | m² | 276
10.240.1379 | Golden Bej (Darende Bej) (Malatya) | m² | 672
10.240.1380 | Bitlis Bej (Bitlis) | m² | 276
10.240.1381 | Golden Emprador Bej (Bilecik) | m² | 188
10.240.1382 | Tawny Beige (Bursa) | m² | 735
10.240.1383 | Capuccino Light (Bursa) | m² | 600
10.240.1384 | Cafe Latte Dark (Bursa) | m² | 735
10.240.1385 | Moca Dark Beige (Bursa) | m² | 675
10.240.1386 | Apple Beige (Antalya) | m² | 890
10.240.1387 | Myra Beige (Bursa) | m² | 890
10.240.1388 | Prince Beige (Antalya) | m² | 890
10.240.1389 | Afyon Krem Bej (Afyon) | m² | 445
10.240.1390 | Afyon Sarı Bej (Afyon) | m² | 485
10.240.1391 | Orient Pink (Diyarbakır) | m² | 420
10.240.1392 | Koky Beige (Diyarbakır) | m² | 456
10.240.1393 | Christine (Diyarbakır) | m² | 398
10.240.1394 | Adara Cream (Kahramanmaraş) | m² | 405
10.240.1395 | Sand Wave (Diyarbakır) | m² | 402
10.240.1396 | Diyarbakır Bej (Diyarbakır) | m² | 378
10.240.1397 | Antik Bej (Burdur) | m² | 402
10.240.1398 | Calista Krem (Burdur) | m² | 543
10.240.1399 | Daino Reale (Burdur) | m² | 456
10.240.1400 | Cafe Latte (Isparta) | m² | 402
10.240.1401 | Agora Bej (Manisa) | m² | 936
10.240.1402 | Vizon Bej (Manisa) | m² | 582
10.240.1403 | Crema Carita (Burdur) | m² | 486
10.240.1404 | Hammer Beige (Burdur) | m² | 354
10.240.1405 | Crema Dorlion (Bursa) | m² | 265
10.240.1406 | Bej Moca (Elazığ) | m² | 295
10.240.1407 | Van Beji (Van) | m² | 350
10.240.1408 | Likya Royal (Burdur) | m² | 468
10.240.1409 | Likya Pearl (Burdur) | m² | 504
10.240.1410 | Zambak (Burdur) | m² | 420
10.240.1411 | Crema Nouva (Bilecik) | m² | 318
10.240.1412 | Sahra Bej (Amasya) | m² | 230
10.240.1413 | Apple Bej (Amasya) | m² | 230
10.240.1414 | Kum Beji (Bursa) | m² | 265
10.240.1415 | New Marfile (Bursa) | m² | 470
10.240.1416 | Cream Valencia (Kastamonu) | m² | 246
10.240.1417 | Crema Elegance (Eskişehir) | m² | 250
10.240.1418 | Bronz Bej (Eskişehir) | m² | 264
10.240.1419 | Crema Rosa (Eskişehir) | m² | 220
10.240.1420 | Spider (Konya) | m² | 636
10.240.1421 | Dalmaçyalı (Konya) | m² | 530
10.240.1422 | Sofita Bej (Bilecik) | m² | 174
10.240.1423 | Roze Bej (Bilecik) | m² | 205
10.240.1424 | Patara Bej (Muğla) | m² | 350
10.240.1425 | Sandras Gray (Muğla) | m² | 672
10.240.1700 | Her türlü yüzey işlemi yapılması (honlama ve cilalama hariç; yakma, eskitme, kumlama, çekiçleme, doldurma, doğal boyutlandırma, asitle yıkama ve benzeri) | m² | 84
RENKLİ MERMERLER (Honlu veya cilalı) (TS EN 12057, TS EN 1467, TS EN 1468)
10.240.1701 | Renkli Mermer | m² | 318
10.240.1702 | Afyon Menekşe (Afyon) | m² | 390
10.240.1703 | Afyon Siyah (Afyon) | m² | 432
10.240.1704 | Akşehir Siyah (Konya) | m² | 252
10.240.1705 | Alanya Emprador Dark (Antalya) | m² | 462
10.240.1706 | Alanya Emprador Light (Antalya) | m² | 385
10.240.1707 | Alanya Siyah (Medısiyah) (Antalya) | m² | 486
10.240.1708 | Balıkesir Bigadiç Kumru Tüyü (Balıkesir) | m² | 360
10.240.1709 | Burdur Rose (Burdur) | m² | 305
10.240.1710 | Bursa Emperador (Bursa) | m² | 366
10.240.1711 | Bursa Gold (Bursa) | m² | 390
10.240.1712 | Cappucıno (Bursa) | m² | 435
10.240.1713 | Cappucıno Royal (Diyarbakır) | m² | 546
10.240.1714 | Dark Emparador (Burdur) | m² | 390
10.240.1715 | Dark Olive (Sivas) | m² | 1008
10.240.1716 | Eflani Yeşil (Karabük) | m² | 318
10.240.1717 | Ege Bordo (Dalgalı ve Damarlı) (Muğla) | m² | 400
10.240.1718 | Ege Bordo Uzay (Muğla) | m² | 620
10.240.1719 | Ege Kahve (Manisa) | m² | 390
10.240.1720 | Elazığ Vişne (Rosso Levanto)(Elazığ) | m² | 600
10.240.1721 | İzmir Teos Yeşili (İzmir) | m² | 405
10.240.1722 | Kale Bordeaux (Denizli) | m² | 620
10.240.1723 | King Blue Stone (Kütahya) | m² | 276
10.240.1724 | Kütahya Siyah (Kütahya) | m² | 324
10.240.1725 | Kütahya Yeşil (Kütahya) | m² | 300
10.240.1726 | Maroon Marınace (Kastamonu) | m² | 840
10.240.1727 | Milas Buz ve Su Yeşili (Muğla) | m² | 780
10.240.1728 | Serpantin Petrol Yeşili (Elazığ) | m² | 486
10.240.1729 | Prestige Brown (Kastamonu) | m² | 1110
10.240.1730 | Rosso Galıano (Bilecik) | m² | 405
10.240.1731 | Safranbolu Eflani Fosilli Rustik Yeşil (Karabük) | m² | 620
10.240.1732 | Sandıklı Kahve (Afyon) | m² | 620
10.240.1733 | Sandıklı Siyah (Afyon) | m² | 400
10.240.1734 | Sivas Gümüş (Sivas) | m² | 230
10.240.1735 | Süpren (Eskişehir) | m² | 414
10.240.1736 | Tokat Yeşilırmak Diabazı (Dolerit) (Tokat) | m² | 860
10.240.1737 | Notre Dame Breşi (Kayseri) | m² | 1008
10.240.1738 | Yellow River (Eskişehir) | m² | 500
10.240.1739 | Chem Grey Siyah (Kulp) (Diyarbakır) | m² | 420
10.240.1740 | Light Emprador (Açık Kahve) (Adıyaman) | m² | 342
10.240.1741 | Sun Flower (Sarı Bej) (Şanlıurfa) | m² | 228
10.240.1742 | Afyon Kaplan Postu (Alacalı Mavi) (Afyon) | m² | 285
10.240.1743 | Grigio Alanya (Gri) (Antalya) | m² | 480
10.240.1744 | Verde Rosa (Aydın) | m² | 228
10.240.1745 | Verde Arabescato (Aydın) | m² | 198
10.240.1746 | Royal Violet (Aydın) | m² | 228
10.240.1747 | Marronvenk Siyah (Elazığ) | m² | 360
10.240.1748 | Söğüt Bej (Koyu Bej) (Bilecik) | m² | 228
10.240.1749 | Gold Bej (Koyu Sarı) (Bilecik) | m² | 276
10.240.1750 | Halfeti Pembe (Şanlıurfa) | m² | 276
10.240.1751 | Bordo Grizo (Eskişehir) | m² | 205
10.240.1752 | Pansy Yeşil (Hareli) (Kütahya) | m² | 480
10.240.1753 | Violet Menekşe (Hareli) (Kütahya) | m² | 480
10.240.1754 | Golden Leopar (Sarı) (Şanlıurfa) | m² | 190
10.240.1755 | Bitlis Füme (Bitlis) | m² | 360
10.240.1756 | Olive Gray (Sivas) | m² | 1032
10.240.1757 | Olıve Marone Yeşil (Bursa) | m² | 890
10.240.1758 | Brunette (Konya) | m² | 890
10.240.1759 | Olive Pearl (Bursa) | m² | 1260
10.240.1760 | Tulip Black (Diyarbakır) | m² | 1400
10.240.1761 | Brown Espera (Adıyaman) | m² | 492
10.240.1762 | Kızılca Kahve (Denizli) | m² | 420
10.240.1763 | Silver Black (Afyon) | m² | 540
10.240.1764 | Portoro (Antalya) | m² | 530
10.240.1765 | Salome (Eskişehir) | m² | 230
10.240.1766 | Golden Spider (Eskişehir) | m² | 230
10.240.1767 | Siyah İnci (Diyarbakır) | m² | 360
10.240.2000 | Her türlü yüzey işlemi yapılması (honlama ve cilalama hariç; yakma, eskitme, kumlama, çekiçleme, doldurma, doğal boyutlandırma, asitle yıkama ve benzeri) | m² | 84
ONİKSLER (Honlu veya cilalı) (TS EN 12057, TS EN 1467, TS EN 1468)
10.240.2001 | Fantasy Oniks (Bayburt) | m² | 1960
10.240.2002 | Oniks Bal (Eskişehir) | m² | 445
10.240.2003 | Beyaz Oniks (Bayburt) | m² | 2480
10.240.2004 | Oniks Mermer (Afyon) | m² | 1160
10.240.2005 | Sivas Oniks (Sivas) | m² | 760
10.240.2006 | Picasso Oniks (Eskişehir) | m² | 1400
10.240.2007 | Bal Oniks (Afyon) | m² | 1320
10.240.2008 | Cola Oniks (Ayfon) | m² | 1240
10.240.2009 | Bal Oniks Akhisar (Manisa) | m² | 1365
10.240.2010 | Demirci Oniks (Manisa) | m² | 2142
10.240.2011 | Onyx Fantastico (Eskişehir) | m² | 1200
10.240.2012 | Nuvola Oniks (Eskişehir) | m² | 1240
10.240.2100 | Her türlü yüzey işlemi yapılması (honlama ve cilalama hariç; yakma, eskitme, kumlama, çekiçleme, doldurma, doğal boyutlandırma, asitle yıkama ve benzeri) | m² | 84
TRAVERTENLER (Honlu veya cilalı)
10.240.2101 | Açık Renkli Traverten | m² | 342
10.240.2102 | Koyu Renkli Traverten | m² | 276
10.240.2103 | Afyon Bej Traverten (Afyon) | m² | 220
10.240.2104 | Aizona Cream (Balıkesir) | m² | 525
10.240.2105 | Aizona Pink (Balıkesir) | m² | 455
10.240.2106 | Aizona Red (Balıkesir) | m² | 435
10.240.2107 | Aizona Red Coffee (Balıkesir) | m² | 420
10.240.2108 | Antique Red Traverten (Kütahya) | m² | 360
10.240.2109 | Balıkesir Noçe Traverten (Balıkesir) | m² | 455
10.240.2110 | Balıkesir Scabos (Balıkesir) | m² | 455
10.240.2111 | Bayburt Light Traverten (Bayburt) | m² | 390
10.240.2112 | Chestnut Traverten (Tokat) | m² | 295
10.240.2113 | Chocalate (Kütahya) | m² | 625
10.240.2114 | Chocolate (Balıkesir) | m² | 500
10.240.2115 | Coffee Milk (Balıkesir) | m² | 435
10.240.2116 | Denizli Klasik Traverten (Denizli) | m² | 366
10.240.2117 | Denizli Beyaz Traverten (Denizli) | m² | 500
10.240.2118 | Denizli Traverten Dark (Denizli) | m² | 324
10.240.2119 | Denizli Traverten Light (Denizli) | m² | 468
10.240.2120 | Elazığ Sarı Traverten (Elazığ) | m² | 390
10.240.2121 | Giresun Klasik Light (Giresun) | m² | 390
10.240.2122 | Golden (Kütahya) | m² | 625
10.240.2123 | Kırşehir Noce Traverten (Kırşehir) | m² | 310
10.240.2124 | Konya Traverten (Konya) | m² | 420
10.240.2125 | Leonardo (Kutahya) | m² | 680
10.240.2126 | Rainbow (Balıkesir) | m² | 600
10.240.2127 | Rose Traverten (Kütahya) | m² | 355
10.240.2128 | Rosewood (Balıkesir) | m² | 390
10.240.2129 | Sitra Klasik Traverten (Sivas) | m² | 312
10.240.2130 | Sivas Sarı Traverten (Sivas) | m² | 366
10.240.2131 | Sivas Scabos (Sivas) | m² | 366
10.240.2132 | Toscano (Kütahya) | m² | 455
10.240.2133 | Walnut Traverten (Denizli) | m² | 354
10.240.2134 | Scabos Gold (Elazığ) | m² | 285
10.240.2135 | Tuscany Porcini (Elazığ) | m² | 285
10.240.2136 | Rustic Gold (Elazığ) | m² | 285
10.240.2137 | Caribbean (Manisa) | m² | 455
10.240.2138 | Mistik Traverten (Kahverengi) (Sivas) | m² | 250
10.240.2139 | Denizli Traverten Cross (Denizli) | m² | 295
10.240.2140 | Denizli Traverten Vein (Denizli) | m² | 375
10.240.2141 | Afyon Traverten Noçe (Afyon) | m² | 270
10.240.2142 | Afyon Krem Traverten (Afyon) | m² | 486
10.240.2143 | Afyon Sarı Traverten (Afyon) | m² | 485
10.240.2144 | Denizli Sarı Traverten (Denizli) | m² | 366
10.240.2145 | Pewter Blend (Afyon) | m² | 375
10.240.2146 | Mare Gold (Konya) | m² | 354
10.240.2300 | Her türlü yüzey işlemi yapılması (honlama ve cilalama hariç; yakma, eskitme, kumlama, çekiçleme, doldurma, doğal boyutlandırma, asitle yıkama ve benzeri) | m² | 84
LİMESTONE (Honlu veya cilalı) (TS EN 12057, TS EN 1467, TS EN 1468)
10.240.2301 | Crema Classic (Antalya) | m² | 318
10.240.2302 | Crema Cloudy (Antalya) | m² | 270
10.240.2303 | Emgoni (Sakarya) | m² | 840
10.240.2304 | Arykanda Limestone (Beyaz) (Antalya) | m² | 260
10.240.2305 | Caribbean Cream (Antalya) | m² | 295
10.240.2306 | Canarian Cream (Antalya) | m² | 260
10.240.2307 | Champagne (Antalya) | m² | 260
10.240.2308 | Cybele (Antalya) | m² | 295
10.240.2309 | Anadolu Beyaz (Yozgat) | m² | 260
10.240.2400 | Her türlü yüzey işlemi yapılması (honlama ve cilalama hariç; yakma, eskitme, kumlama, çekiçleme, doldurma, doğal boyutlandırma, asitle yıkama ve benzeri) | m² | 84
GRANİTLER (Honlu veya cilalı) (TS 6234, TS 699)
10.240.2401 | Aksaray Pembe, Ortaköy Pembe (Aksaray) | m² | 1008
10.240.2402 | Aksaray Yaylak (Aksaray) | m² | 1008
10.240.2403 | Balaban Yeşili (Kırklareli) | m² | 1296
10.240.2404 | Bergama Gri (İzmir) | m² | 822
10.240.2405 | Bulancak Füme (Giresun) | m² | 1308
10.240.2406 | Hirfanlı Gri (Kırşehir) | m² | 978
10.240.2407 | Ezine Gri (Çanakkale) | m² | 675
10.240.2408 | Kofçaz Pembe (Kırklareli) | m² | 780
10.240.2409 | Ankara Füme (Ankara) | m² | 1122
10.240.2410 | Hisar Gri (Eskişehir) | m² | 1122
10.240.2411 | Diana Gri (Ağrı) | m² | 465
10.240.2412 | Nero Nebiyan (Samsun) | m² | 855
10.240.2413 | Beypazarı Gray Rose (Ankara) | m² | 780
10.240.2414 | İspir Yeşil (Erzurum) | m² | 935
10.240.2415 | İspir Gri (Erzurum) | m² | 840
10.240.2416 | Pazaryolu Zümrüt (Rize) | m² | 890
NOT:Yukarıda belirtilen 10.240.2401-2416 poz nolu malzemeler idarenin bilgisi dahilinde TS 699 standardına göre teste gönderilir. Ödeme evrakı ile birlikte labaratuvar deney raporları (su emme oranı, aşınma ve basınca karsı mukavemet) istenir
10.240.2500 | Her türlü yüzey işlemi yapılması (honlama ve cilalama hariç; yakma, eskitme, kumlama, çekiçleme, doldurma, doğal boyutlandırma, asitle yıkama ve benzeri) | m² | 151
DİABAZLAR (Honlu veya cilalı) (TS EN 12057, TS EN 1467, TS EN 1468)
10.240.2501 | Koyu Yeşil Diabaz (Bursa) | m² | 570
10.240.2502 | Alanya Yeşili Diabaz (Antalya) | m² | 1296
10.240.2600 | Her türlü yüzey işlemi yapılması (honlama ve cilalama hariç; yakma, eskitme, kumlama, çekiçleme, doldurma, doğal boyutlandırma, asitle yıkama ve benzeri) | m² | 84
ANDEZİT BORDÜR VE PLAKLAR (TS 10835)
Andezit Bordürler
10.240.2601 | 10 x 10 x 50 cm | Ad | 69
10.240.2602 | 10 x 15 x 50 cm | Ad | 96
10.240.2603 | 10 x 20 x 50 cm | Ad | 106
10.240.2604 | 10 x 25 x 50 cm | Ad | 121
10.240.2605 | 10 x 30 x 50 cm | Ad | 132
10.240.2606 | 15 x 15 x 50 cm | Ad | 150
10.240.2607 | 15 x 20 x 50 cm | Ad | 168
10.240.2608 | 15 x 25 x 50 cm | Ad | 198
10.240.2609 | 15 x 30 x 50 cm | Ad | 210
10.240.2610 | 15 x 40 x 50 cm (yatık bordür) | Ad | 252
10.240.2611 | 10 x 10 x 70 cm | Ad | 96
10.240.2612 | 10 x 15 x 70 cm | Ad | 130
10.240.2613 | 10 x 20 x 70 cm | Ad | 150
10.240.2614 | 10 x 25 x 70 cm | Ad | 172
10.240.2615 | 10 x 30 x 70 cm | Ad | 180
10.240.2616 | 15 x 15 x 70 cm | Ad | 198
10.240.2617 | 15 x 20 x 70 cm | Ad | 236
10.240.2618 | 15 x 25 x 70 cm | Ad | 276
10.240.2619 | 15 x 30 x 70 cm | Ad | 286
10.240.2620 | 15 x 40 x 70 cm | Ad | 312
10.240.2621 | 8 x 20 x 50 cm oluk taşı | m | 252
Andezit Plaklar
A-3 cm kalınlığında
10.240.2641 | 15 x 15 cm ebatlı | m² | 236
10.240.2642 | 20 x 20 cm ebatlı | m² | 252
10.240.2643 | 30 x 30 cm ebatlı | m² | 282
10.240.2644 | 40 x 40 cm ebatlı | m² | 320
10.240.2645 | 50 x 50 cm ebatlı | m² | 366
10.240.2646 | 15cm x serbest boy | m² | 198
10.240.2647 | 20cm x serbest boy | m² | 216
10.240.2648 | 30cm x serbest boy | m² | 236
10.240.2649 | 40cm x serbest boy | m² | 286
10.240.2650 | 50cm x serbest boy | m² | 320
B-4 cm kalınlığında
10.240.2661 | 15 x 15 cm ebatlı | m² | 282
10.240.2662 | 20 x 20 cm ebatlı | m² | 336
10.240.2663 | 30 x 30 cm ebatlı | m² | 324
10.240.2664 | 40 x 40 cm ebatlı | m² | 354
10.240.2665 | 50 x 50 cm ebatlı | m² | 366
10.240.2666 | 15cm x serbest boy | m² | 240
10.240.2667 | 20cm x serbest boy | m² | 258
10.240.2668 | 30cm x serbest boy | m² | 282
10.240.2669 | 40cm x serbest boy | m² | 306
10.240.2670 | 50cm x serbest boy | m² | 324
C-5 cm kalınlığında
10.240.2681 | 15 x 15 cm ebatlı | m² | 300
10.240.2682 | 20 x 20 cm ebatlı | m² | 318
10.240.2683 | 30 x 30 cm ebatlı | m² | 336
10.240.2684 | 40 x 40 cm ebatlı | m² | 366
10.240.2685 | 50 x 50 cm ebatlı | m² | 390
10.240.2686 | 15cm x serbest boy | m² | 258
10.240.2687 | 20cm x serbest boy | m² | 270
10.240.2688 | 30cm x serbest boy | m² | 306
10.240.2689 | 40cm x serbest boy | m² | 324
10.240.2690 | 50cm x serbest boy | m² | 336
D-6 cm kalınlığında
10.240.2701 | 15 x 15 cm ebatlı | m² | 312
10.240.2702 | 20 x 20 cm ebatlı | m² | 330
10.240.2703 | 30 x 30 cm ebatlı | m² | 354
10.240.2704 | 40 x 40 cm ebatlı | m² | 384
10.240.2705 | 50 x 50 cm ebatlı | m² | 414
10.240.2706 | 15cm x serbest boy | m² | 270
10.240.2707 | 20cm x serbest boy | m² | 288
10.240.2708 | 30cm x serbest boy | m² | 318
10.240.2709 | 40cm x serbest boy | m² | 402
10.240.2710 | 50cm x serbest boy | m² | 432
E-3 cm kalınlığında çarpma taş (6 cm kalınlığındaki taştan elde edilen)
10.240.2721 | 10 x 10 cm ebatlı | m² | 330
10.240.2722 | 15 x 15 cm ebatlı | m² | 342
10.240.2723 | 20 x 20 cm ebatlı | m² | 366
10.240.2724 | 10cm x serbest boy | m² | 288
10.240.2725 | 15cm x serbest boy | m² | 300
10.240.2726 | 20cm x serbest boy | m² | 306
Not: Andezit bordür ve plaklarla ara değerler için enterpolasyon yapılır.
10.240.2741 | Korgun pembe (4 cm kalınlığında ve her boyutta) | m² | 228
10.240.2742 | Korgun pembe (6 cm kalınlığında ve her boyutta) | m² | 294
10.240.2743 | Kurşunlu siyah (4 cm kalınlığında ve her boyutta) | m² | 258
10.240.2744 | Kurşunlu siyah (6 cm kalınlığında ve her boyutta) | m² | 324
Not: Ara değerler enterpolasyonla bulunur.
BAZALT TAŞI
1-Bordürler
10.240.2901 | 10 x 15 x 50 cm | Ad | 84
10.240.2902 | 10 x 20 x 50 cm | Ad | 104
10.240.2903 | 10 x 25 x 50 cm | Ad | 132
10.240.2904 | 10 x 30 x 50 cm | Ad | 150
2-Plaklar Not:Ara değerler enterpolasyonla bulunur
10.240.2911 | 2 x 30 x 30 cm | m² | 246
10.240.2912 | 2 x 40 x 40 cm | m² | 282
10.240.2913 | 2 x 30 x serbest boy | m² | 210
10.240.2914 | 2 x 40 x serbest boy | m² | 228
10.240.2915 | 3 x 30 x 30 cm | m² | 282
10.240.2916 | 3 x 40 x 40 cm | m² | 318
10.240.2917 | 3 x 30 x serbest boy | m² | 228
10.240.2918 | 3 x 40 x serbest boy | m² | 270
10.240.2919 | 4 x 30 x 30 cm | m² | 342
10.240.2920 | 4 x 40 x 40 cm | m² | 354
10.240.2921 | 4 x 30 x serbest boy | m² | 276
10.240.2922 | 4 x 40 x serbest boy | m² | 318
10.240.2923 | 5 x 30 x 30 cm | m² | 372
10.240.2924 | 5 x 40 x 40 cm | m² | 426
10.240.2925 | 5 x 30 x serbest boy | m² | 330
10.240.2926 | 5 x 40 x serbest boy | m² | 360
10.240.2927 | 6 x 30 x serbest boy | m² | 402
10.240.2928 | 6 x 40 x serbest boy | m² | 450
YÖRESEL DOĞAL TAŞLAR (Projesine göre her boyutta)
10.240.3001 | Bayburt taşı (Tüf, tüfit) (Levha 4cm) | m² | 83
Ahlat kaplama taşı (Levha)
10.240.3011 | Siyah ve kırmızı (4-6 cm kalınlığında) | m² | 87
10.240.3012 | Beyaz (4-6 cm kalınlığında) | m² | 165
Kayseri taşı (Levha)
10.240.3021 | Mimarsinan taşı (3 cm kalınlığında) | m² | 165
10.240.3022 | Mancusun taşı (3 cm kalınlığında) | m² | 165
10.240.3023 | Erkilet taşı (2 cm kalınlığında) | m² | 145
10.240.3024 | Tomarza taşı (2 cm kalınlığında) | m² | 145
Siirt taşı (Levha)
10.240.3031 | 3 cm kalınlığında | m² | 114
10.240.3032 | 4 cm kalınlığında | m² | 125
10.240.3033 | 5 cm kalınlığında | m² | 140
10.240.3034 | 6 cm kalınlığında | m² | 150
Düzce Taşı
a)3cm kalınılığında plaklar (siyah-cilasız)
10.240.3041 | 3 x 10 x 40 cm | m² | 225
10.240.3042 | 3 x 10 xserbest boy cm | m² | 220
10.240.3043 | 3 x 20 x 40 cm | m² | 245
10.240.3044 | 3 x 20 xserbest boy cm | m² | 230
10.240.3045 | 3 x 30 x 40 cm | m² | 270
10.240.3046 | 3 x 30 x serbest boy cm | m² | 252
b)4cm kalınılığında plaklar (siyah-cilasız)
10.240.3051 | 4 x 10 x 40 cm | m² | 295
10.240.3052 | 4 x 10 x serbest boy cm | m² | 280
10.240.3053 | 4 x 20 x 40 cm | m² | 305
10.240.3054 | 4 x 20 x serbest boy cm | m² | 295
10.240.3055 | 4 x 30 x 40 cm | m² | 325
10.240.3056 | 4 x 30 x serbest boy cm | m² | 315
c)Bordürler (pahlı) (siyah-cilasız)
10.240.3061 | 15 x 15 x 50 cm | Ad | 165
10.240.3062 | 15 x 15 x 35 cm | Ad | 122
10.240.3063 | 15 x 15 x 70 cm | Ad | 225
10.240.3064 | 10 x 10 x 50 cm | Ad | 125
10.240.3065 | 10 x 10 x 35 cm | Ad | 87
10.240.3066 | 10 x 10 x 70 cm | Ad | 170
d) Oluk (siyah-cilasız)
10.240.3071 | 6 x 20 x Serbest boy cm | m | 180
Döğer Tüf Taşı (Afyonkarahisar)
Plakalar (Her ebatta)
10.240.3081 | 3 cm kalınlıkta | m² | 490
10.240.3082 | 4 cm kalınlıkta | m² | 580
10.240.3083 | 5 cm kalınlıkta | m² | 675
10.240.3084 | 6 cm kalınlıkta | m² | 755
10.240.3085 | 7 cm kalınlıkta | m² | 840
10.240.3086 | 8 cm kalınlıkta | m² | 935
Duvar Blokları (30cm x 50cm ebatlarında) (Ara kalınlıkların fiyatları enterpolasyon ile bulunur.)
10.240.3091 | 10 cm kalınlıkta | m² | 880
10.240.3092 | 15 cm kalınlıkta | m² | 1210
10.240.3093 | 20 cm kalınlıkta | m² | 1550
10.240.3094 | 25 cm kalınlıkta | m² | 1885
10.240.3095 | 30 cm kalınlıkta | m² | 2220
10.240.3096 | 35 cm kalınlıkta | m² | 2540
10.240.3097 | 40 cm kalınlıkta | m² | 2875
Söve/Kat Silmesi vb. (min.10 cm kalınlıkta) (Ara genişliklerin fiyatları enterpolasyon ile bulunur.)
10.240.3101 | 10 cm genişlikte | m | 177
10.240.3102 | 15 cm genişlikte | m | 220
10.240.3103 | 20 cm genişlikte | m | 265
10.240.3104 | 25 cm genişlikte | m | 310
10.240.3105 | 30 cm genişlikte | m | 360
10.240.3106 | 35 cm genişlikte | m | 400
MERMER/TAŞ TOZU - PİRİNCİ
10.240.3201 | Mermer pirinci (Beyaz) | Ton | 210
10.240.3202 | Mermer pirinci (Renkli) | Ton | 250
10.240.3203 | Mermer tozu (Beyaz) | Ton | 177
10.240.3204 | Mermer tozu (Renkli) | Ton | 220
10.240.3205 | Tabii taş pirinci | Ton | 170
10.240.3206 | Tabii taş tozu | Ton | 210
SERAMİK KAROLAR
Bu malzemeler idarenin luzum görmesi halinde, TS EN 14411 standartlarına göre teste gönderilir. Ödeme evrakı ile birlikte labaratuvar deney raporları (su emme, kırılma ve aşınma dayanımı) istenir.
Seramik Yer Karoları (I. Kalite) (TS EN 14411 - Kuru preslenmiş seramik karolar - Düşük su emmeli %0,5 <E< % 3 grup BIb)
10.240.3301 | Her türlü desen ve yüzey özelliğinde, beyaz, yer karosu (20 x 20 cm anma ebatlarında) | m² | 130
10.240.3302 | Her türlü desen ve yüzey özelliğinde, beyaz, yer karosu (30 x 30 cm - 33 x 33 cm anma ebatlarında) | m² | 124
10.240.3303 | Her türlü desen ve yüzey özelliğinde, beyaz, yer karosu (40 x 40 cm anma ebatlarında) | m² | 126
10.240.3304 | Her türlü desen ve yüzey özelliğinde, beyaz, yer karosu (42,5 x 42,5 cm - 45 x 45 cm anma ebatlarında) | m² | 130
10.240.3351 | Her türlü desen ve yüzey özelliğinde, renkli, yer karosu (20 x 20 cm anma ebatlarında) | m² | 137
10.240.3352 | Her türlü desen ve yüzey özelliğinde, renkli, yer karosu (30 x 30 cm - 33 x 33 cm anma ebatlarında) | m² | 130
10.240.3353 | Her türlü desen ve yüzey özelliğinde, renkli, yer karosu (40 x 40 cm anma ebatlarında) | m² | 137
10.240.3354 | Her türlü desen ve yüzey özelliğinde, renkli, yer karosu (42,5 x 42,5 cm - 45 x 45 cm anma ebatlarında) | m² | 137
Not:Seramik yer karolarında rektifiye yapılması halinde rayic bedele 7 TL ilave edilir.
Seramik Duvar Karoları ( I.Kalite) (TS EN 14411 - Kuru preslenmiş seramik karolar E>%10 Grup BIII)
10.240.3401 | Her türlü desen ve yüzey özelliğinde, beyaz, duvar karosu (10 x 10 cm anma ebatlarında, fileli) | m² | 174
10.240.3402 | Her türlü desen ve yüzey özelliğinde, beyaz, duvar karosu (20 x 20 cm anma ebatlarında) | m² | 125
10.240.3403 | Her türlü desen ve yüzey özelliğinde, beyaz, duvar karosu (20 x 25 cm - 20 x 30 cm anma ebatlarında) | m² | 150
10.240.3404 | Her türlü desen ve yüzey özelliğinde, beyaz, duvar karosu (20 x 40 cm - 20 x 45 cm anma ebatlarında) | m² | 138
10.240.3405 | Her türlü desen ve yüzey özelliğinde, beyaz, duvar karosu (25 x 33 cm - 25 x 40 cm anma ebatlarında) | m² | 138
10.240.3406 | Her türlü desen ve yüzey özelliğinde, beyaz, duvar karosu (20 x 60 cm - 30 x 60 cm - 33 x 60 cm anma ebatlarında) | m² | 177
10.240.3407 | Her türlü desen ve yüzey özelliğinde, beyaz, duvar karosu (20 x 50 cm - 25 x 50 cm - 30 x 45 cm - 33 x 45 cm anma ebatlarında) | m² | 128
10.240.3408 | Her türlü desen ve yüzey özelliğinde, beyaz, duvar karosu (30 x 90 cm - 33 x 90 cm - 33 x 100 cm - 31 x 92 cm anma ebatlarında) | m² | 253
10.240.3409 | Her türlü desen ve yüzey özelliğinde, beyaz, duvar karosu (25 x 70 cm - 25 x 75 cm - 40 x 80 cm anma ebatlarında) | m² | 241
10.240.3451 | Her türlü desen ve yüzey özelliğinde, renkli, duvar karosu (10 x 10 cm anma ebatlarında, fileli) | m² | 183
10.240.3452 | Her türlü desen ve yüzey özelliğinde, renkli, duvar karosu (20 x 20 cm anma ebatlarında) | m² | 138
10.240.3453 | Her türlü desen ve yüzey özelliğinde, renkli, duvar karosu (20 x 25 cm - 20 x 30 cm anma ebatlarında) | m² | 161
10.240.3454 | Her türlü desen ve yüzey özelliğinde, renkli, duvar karosu (20 x 40 cm - 20 x 45 cm anma ebatlarında) | m² | 142
10.240.3455 | Her türlü desen ve yüzey özelliğinde, renkli, duvar karosu (25 x 33 cm - 25 x 40 cm anma ebatlarında) | m² | 142
10.240.3456 | Her türlü desen ve yüzey özelliğinde, renkli, duvar karosu (20 x 60 cm - 30 x 60 cm - 33 x 60 cm anma ebatlarında) | m² | 186
10.240.3457 | Her türlü desen ve yüzey özelliğinde, renkli, duvar karosu (20 x 50 cm - 25 x 50 cm - 30 x 45 cm - 33 x 45 cm anma ebatlarında) | m² | 138
10.240.3458 | Her türlü desen ve yüzey özelliğinde, renkli, duvar karosu (30 x 90 cm - 33 x 90 cm - 33 x 100 cm - 31 x 92 cm anma ebatlarında) | m² | 264
10.240.3459 | Her türlü desen ve yüzey özelliğinde, renkli, duvar karosu (25 x 70 cm - 25 x 75 cm - 40 x 80 cm anma ebatlarında) | m² | 253
Not: Seramik duvar karolarında rektifiye yapılması halinde rayiç bedele 7 TL ilave edilir.
Sırlı Porselen Karolar ( I. Kalite ) (TS EN 14411 - Kuru preslenmiş seramik karolar - Düşük su emmeli E<% 0,5 grup BIa)
10.240.3501 | Her türlü desen ve yüzey özelliğinde, beyaz, sırlı porselen karo (10 x 10 cm anma ebatlarında, fileli) | m² | 250
10.240.3502 | Her türlü desen ve yüzey özelliğinde, beyaz, sırlı porselen karo (10 x 20 cm - 12,5 x 25 cm - 12 x 24,5 cm anma ebatlarında) | m² | 209
10.240.3503 | Her türlü desen ve yüzey özelliğinde, beyaz, sırlı porselen karo (20 x 20 cm anma ebatlarında) | m² | 204
10.240.3504 | Her türlü desen ve yüzey özelliğinde, beyaz, sırlı porselen karo (30 x 30 cm - 33 x 33 cm anma ebatlarında) | m² | 183
10.240.3505 | Her türlü desen ve yüzey özelliğinde, beyaz, sırlı porselen karo (40 x 40 cm anma ebatlarında) | m² | 193
10.240.3506 | Her türlü desen ve yüzey özelliğinde, beyaz, sırlı porselen karo (42,5 x 42,5 cm - 45 x 45 cm anma ebatlarında) | m² | 193
10.240.3508 | Her türlü desen ve yüzey özelliğinde, beyaz, sırlı porselen karo (60 x 60 cm anma ebatlarında) | m² | 234
10.240.3509 | Her türlü desen ve yüzey özelliğinde, beyaz, sırlı porselen karo (15 x 60 cm anma ebatlarında) | m² | 275
10.240.3510 | Her türlü desen ve yüzey özelliğinde, beyaz, sırlı porselen karo (30 x 60 cm anma ebatlarında) | m² | 241
10.240.3511 | Her türlü desen ve yüzey özelliğinde, beyaz, sırlı porselen karo (15 x 90 cm - 22,5 x 90 cm anma ebatlarında) | m² | 350
10.240.3512 | Her türlü desen ve yüzey özelliğinde, beyaz, sırlı porselen karo (20 x 120 cm - 30 x 120 cm anma ebatlarında) | m² | 446
10.240.3514 | Her türlü desen ve yüzey özelliğinde, beyaz, sırlı porselen karo (60 x 90 cm - 60 x 120 cm anma ebatlarında) | m² | 374
10.240.3515 | Her türlü desen ve yüzey özelliğinde, beyaz, sırlı porselen karo (80 x 80 cm - 90 x 90 cm anma ebatlarında) | m² | 333
10.240.3516 | Her türlü desen ve yüzey özelliğinde, beyaz, sırlı porselen karo (80 x 160 cm anma ebatlarında) | m² | 590
10.240.3517 | Her türlü desen ve yüzey özelliğinde, beyaz, sırlı porselen karo (90 x 180 cm anma ebatlarında) | m² | 715
10.240.3551 | Her türlü desen ve yüzey özelliğinde, renkli, sırlı porselen karo (10 x 10 cm anma ebatlarında, fileli) | m² | 259
10.240.3552 | Her türlü desen ve yüzey özelliğinde, renkli, sırlı porselen karo (10 x 20 cm - 12,5 x 25 cm - 12 x 24,5 cm anma ebatlarında) | m² | 220
10.240.3553 | Her türlü desen ve yüzey özelliğinde, renkli, sırlı porselen karo (20 x 20 cm anma ebatlarında) | m² | 220
10.240.3554 | Her türlü desen ve yüzey özelliğinde, renkli, sırlı porselen karo (30 x 30 cm - 33 x 33 cm anma ebatlarında) | m² | 193
10.240.3555 | Her türlü desen ve yüzey özelliğinde, renkli, sırlı porselen karo (40 x 40 cm anma ebatlarında) | m² | 204
10.240.3556 | Her türlü desen ve yüzey özelliğinde, renkli, sırlı porselen karo (42,5 x 42,5 cm - 45 x 45 cm anma ebatlarında) | m² | 204
10.240.3558 | Her türlü desen ve yüzey özelliğinde, renkli, sırlı porselen karo (60 x 60 cm anma ebatlarında) | m² | 241
10.240.3559 | Her türlü desen ve yüzey özelliğinde, renkli, sırlı porselen karo (15 x 60 cm anma ebatlarında) | m² | 282
10.240.3560 | Her türlü desen ve yüzey özelliğinde, renkli, sırlı porselen karo (30 x 60 cm anma ebatlarında) | m² | 256
10.240.3561 | Her türlü desen ve yüzey özelliğinde, renkli, sırlı porselen karo (15 x 90 cm - 22,5 x 90 cm anma ebatlarında) | m² | 358
10.240.3562 | Her türlü desen ve yüzey özelliğinde, renkli, sırlı porselen karo (20 x 120 cm - 30 x 120 cm anma ebatlarında) | m² | 458
10.240.3564 | Her türlü desen ve yüzey özelliğinde, renkli, sırlı porselen karo (60 x 90 cm - 60 x 120 cm anma ebatlarında) | m² | 385
10.240.3565 | Her türlü desen ve yüzey özelliğinde, renkli, sırlı porselen karo (80 x 80 cm - 90 x 90 cm anma ebatlarında) | m² | 347
10.240.3566 | Her türlü desen ve yüzey özelliğinde, renkli, sırlı porselen karo (80 x 160 cm anma ebatlarında) | m² | 594
10.240.3567 | Her türlü desen ve yüzey özelliğinde, renkli, sırlı porselen karo (90 x 180 cm anma ebatlarında) | m² | 737
Not: Sırlı porselen karolarda rektifiye yapılması halinde rayiç bedele 7 TL ilave edilir.
Sırsız Porselen Karolar ( I.Kalite) (TS EN 14411 - Kuru preslenmiş seramik karolar - Düşük su emmeli E< % 0,5 Grup BIa)
10.240.3601 | Her türlü renk, desen ve yüzey özelliğinde, mat, sırsız porselen karo (10 x 10 cm anma ebatlarında, fileli) | m² | 275
10.240.3603 | Her türlü renk, desen ve yüzey özelliğinde, mat, sırsız porselen karo (20 x 20 cm anma ebatlarında) | m² | 237
10.240.3604 | Her türlü renk, desen ve yüzey özelliğinde, mat, sırsız porselen karo (30 x 30 cm - 33 x 33 cm anma ebatlarında) | m² | 208
10.240.3605 | Her türlü renk, desen ve yüzey özelliğinde, mat, sırsız porselen karo (40 x 40 cm anma ebatlarında) | m² | 227
10.240.3606 | Her türlü renk, desen ve yüzey özelliğinde, mat, sırsız porselen karo (42,5 x 42,5 cm - 45 x 45 cm anma ebatlarında) (Rektifiyeli) | m² | 273
10.240.3608 | Her türlü renk, desen ve yüzey özelliğinde, mat, sırsız porselen karo (60 x 60 cm anma ebatlarında) (Rektifiyeli) | m² | 317
10.240.3609 | Her türlü renk, desen ve yüzey özelliğinde, mat, sırsız porselen karo (15 x 60 cm anma ebatlarında) (Rektifiyeli) | m² | 317
10.240.3610 | Her türlü renk, desen ve yüzey özelliğinde, mat, sırsız porselen karo (30 x 60 cm anma ebatlarında) (Rektifiyeli) | m² | 321
10.240.3612 | Her türlü renk, desen ve yüzey özelliğinde, mat, sırsız porselen karo (20 x 120 cm - 30 x 120 cm anma ebatlarında) (Rektifiyeli) | m² | 528
10.240.3614 | Her türlü renk, desen ve yüzey özelliğinde, mat, sırsız porselen karo (60 X 90 cm - 60 x 120 cm anma ebatlarında) (Rektifiyeli) | m² | 556
10.240.3615 | Her türlü renk, desen ve yüzey özelliğinde, mat, sırsız porselen karo (80 x 80 cm - 90 x 90 cm anma ebatlarında) (Rektifiyeli) | m² | 429
10.240.3616 | Her türlü renk, desen ve yüzey özelliğinde, mat, sırsız porselen karo (80 x 160 cm anma ebatlarında) (Rektifiyeli) | m² | 500
10.240.3617 | Her türlü renk, desen ve yüzey özelliğinde, mat, sırsız porselen karo (90 x 180 cm anma ebatlarında) (Rektifiyeli) | m² | 737
10.240.3651 | Her türlü renk, desen ve yüzey özelliğinde, parlak, sırsız porselen karo (10 x 10 cm anma ebatlarında, fileli) (Rektifiyeli) | m² | 363
10.240.3653 | Her türlü renk, desen ve yüzey özelliğinde, parlak, sırsız porselen karo (20 x 20 cm anma ebatlarında) (Rektifiyeli) | m² | 303
10.240.3654 | Her türlü renk, desen ve yüzey özelliğinde, parlak, sırsız porselen karo (30 x 30 cm - 33 x 33 cm anma ebatlarında) (Rektifiyeli) | m² | 275
10.240.3655 | Her türlü renk, desen ve yüzey özelliğinde, parlak, sırsız porselen karo (40 x 40 cm anma ebatlarında) (Rektifiyeli) | m² | 297
10.240.3656 | Her türlü renk, desen ve yüzey özelliğinde, parlak, sırsız porselen karo (42,5 x 42,5 cm - 45 x 45 cm anma ebatlarında) (Rektifiyeli) | m² | 358
10.240.3658 | Her türlü renk, desen ve yüzey özelliğinde, parlak, sırsız porselen karo (60 x 60 cm anma ebatlarında) (Rektifiyeli) | m² | 402
10.240.3659 | Her türlü renk, desen ve yüzey özelliğinde, parlak, sırsız porselen karo (15 x 60 cm anma ebatlarında) (Rektifiyeli) | m² | 407
10.240.3660 | Her türlü renk, desen ve yüzey özelliğinde, parlak, sırsız porselen karo (30 x 60 cm anma ebatlarında) (Rektifiyeli) | m² | 429
10.240.3662 | Her türlü renk, desen ve yüzey özelliğinde, parlak, sırsız porselen karo (20 x 120 cm - 30 x 120 cm anma ebatlarında) (Rektifiyeli) | m² | 687
10.240.3664 | Her türlü renk, desen ve yüzey özelliğinde, parlak, sırsız porselen karo (60 x 90 cm - 60 x 120 cm anma ebatlarında) (Rektifiyeli) | m² | 710
10.240.3665 | Her türlü renk, desen ve yüzey özelliğinde, parlak, sırsız porselen karo (80 x 80 cm - 90 x 90 cm anma ebatlarında) (Rektifiyeli) | m² | 517
10.240.3666 | Her türlü renk, desen ve yüzey özelliğinde, parlak, sırsız porselen karo (80 x 160 cm anma ebatlarında) (Rektifiyeli) | m² | 583
10.240.3667 | Her türlü renk, desen ve yüzey özelliğinde, parlak, sırsız porselen karo (90 x 180 cm anma ebatlarında) (Rektifiyeli) | m² | 814
Not 1: Sırsız porselen karoların rektifiyesiz olanlarına rektifiye yapılması halinde rayiç bedele 7 TL ilave edilir.
Not 2: Sırsız porselen karoların parlak olanlarının yüzeyleri koruma tabakası ile kaplanmış olması gerekmektedir
Endüstiriyel Zemin Seramikleri ( I. Kalite) (TS EN 14411 - Kuru preslenmiş seramik karolar - Düşük su emmeli E<% 0,5 Grup BIa)
10.240.3701 | Her türlü renk, desen ve yüzey özelliğinde, mat, sırsız porselen karo (20 x 20 x 0,8 cm anma ebatlarında) | m² | 229
10.240.3702 | Her türlü renk, desen ve yüzey özelliğinde, mat, sırsız porselen karo (20 x 20 x 1,2 cm anma ebatlarında) | m² | 242
10.240.3703 | Her türlü renk, desen ve yüzey özelliğinde, mat, sırsız porselen karo (20 x 20 x 1,4 cm anma ebatlarında) | m² | 275
10.240.3705 | Her türlü renk, desen ve yüzey özelliğinde, mat, sırsız porselen karo (24 x 24 x 1,4 cm anma ebatlarında) | m² | 275
Not :Endüstriyel zemin seramiklerine rektifiye yapılması halinde rayiç bedele 6 TL ilave edilir.
Havuz Seramikleri ( I. Kalite) (TS EN 14411 - Çekme seramik karolar - Düşük su emmeli E<% 0,5 Grup AIa)
10.240.3801 | Yüzeyi kısmen renkli sırla kaplanmış havuz tutamakları (119x244x23 mm - 120X245X20 mm anma ebatlarında) | Ad | 138
10.240.3802 | Yüzeyi kısmen renkli sırla kaplanmış oluklu havuz tutamakları (119x244x23 mm - 120x245x20 mm anma ebatlarında) | Ad | 138
10.240.3803 | Sırsız havuz kenarı tırtıklı karosu (119x244x8 mm - 120x245x8 mm anma ebatlarında) | Ad | 25
10.240.3807 | Yüzeyi kısmen renkli sırla kaplanmış havuz tutamağı köşeleri-(iç/dış) (119x119x23 mm - 120x245x20 mm anma ebatlarında) | Ad | 183
10.240.3808 | Yüzeyi renkli sırla kaplanmış iç profil (55x244x33 mm - 45x245x35 mm anma ebatlarında) | Ad | 131
10.240.3809 | Yüzeyi renkli sırla kaplanmış dış profil (40x244x33 mm - 45x245x35 mm anma ebatlarında) | Ad | 131
10.240.3810 | Yüzeyi renkli sırla kaplanmış iç profil köşe (55x55x33 mm-45x45x35 mm anma ebatlarında) | Ad | 58
10.240.3811 | Yüzeyi renkli sırla kaplanmış dış profil köşe (40x40x33 mm - 45x45x35 mm anma ebatlarında) | Ad | 58
10.240.3813 | Yüzeyi kısmen renkli sırla kaplanmış havuz tutamakları (244x244x23 mm - 245x245x20 mm anma ebatlarında) | Ad | 188
10.240.3814 | Yüzeyi kısmen renkli sırla kaplanmış oluklu havuz tutamakları (244x244x23 mm - 245x245x20 mm anma ebatlarında) | Ad | 188
10.240.3815 | Yüzeyi kısmen renkli sırla kaplanmış oluklu havuz tutamakları (244x244x28/40 mm anma ebatlarında) | Ad | 188
10.240.3816 | Yüzeyi kısmen renkli sırla kaplanmış havuz tutamağı köşeleri-(iç/dış) (244X244X23 mm - 245x245x20 mm anma ebatlarında) | Ad | 356
10.240.3817 | Yüzeyi kısmen renkli sırla kaplanmış ızgara ayaklı havuz tutamağı köşeleri- iç/dış (275x275x28/40 mm - 250+40x245x35 mm anma ebatlarında) | Ad | 429
10.240.3818 | Yüzeyi kısmen renkli sırla kaplanmış ızgara ayaklı havuz tutamakları (275x244x28/40 mm - 250+40x245x35 mm anma ebatlarında) | Ad | 220
10.240.3819 | Yüzeyi kısmen renkli sırla kaplanmış oluklu ızgara ayaklı havuz tutamakları (275x244x28/40 mm - 250+40x245x35 mm anma ebatlarında) | Ad | 220
10.240.3823 | Sırsız havuz kenarı ızgara ayaklı tırtıklı karosu (145x244x40 mm - 120+40x245x35 mm anma ebatlarında) | Ad | 100
10.240.3824 | Sırsız havuz kenarı ızgara ayaklı tırtıklı karosu köşeleri - iç/dış (145x145x40 mm - 120+40x245x35 mm anma ebatlarında) | Ad | 358
10.240.3827 | Yüzeyi kısmen renkli sırla kaplanmış pahlı merdiven kaymazı (119x244x8 mm - 120x245x8 mm anma ebatlarında) | Ad | 70
10.240.3828 | Yüzeyi kısmen renkli sırla kaplanmış pahlı merdiven kaymazı köşeleri - (iç/dış) (119x119x8 mm-120x120x8 mm anma ebatlarında) | Ad | 228
10.240.3833 | Yüzeyi kısmen renkli sırla kaplanmış havuz tutamakları (375x244x23 mm - 375+40x245x35 mm anma ebatlarında) | Ad | 282
10.240.3834 | Yüzeyi kısmen renkli sırla kaplanmış oluklu havuz tutamakları (375x244x23 mm - 375+40x245x35 mm anma ebatlarında) | Ad | 282
10.240.3836 | Yüzeyi kısmen renkli sırla kaplanmış havuz tutamağı köşeleri-iç/dış (375x375x23 mm - 375+40x245x35 mm anma ebatlarında) | Ad | 644
Sırsız Porselen İnce Levhalar (TS EN 14411 - Kuru preslenmiş seramik karolar - Düşük su emmeli E<% 0,5 Grup BIA)
10.240.3901 | Mat yüzeyli, her renk ve desende arkası fileli sırsız porselen ince levha (100 cm x 300 cm x 0,3 cm) | m² | 820
10.240.3902 | Mat yüzeyli, her renk ve desende arkası fileli sırsız porselen ince levha (50 cm x 300 cm x 0,3 cm) | m² | 820
10.240.3903 | Mat yüzeyli, her renk ve desende arkası fileli sırsız porselen ince levha (50 cm x 150 cm x 0,3 cm) | m² | 847
10.240.3904 | Mat yüzeyli, her renk ve desende arkası fileli sırsız porselen ince levha (100 cm x 100 cm x 0,3 cm) | m² | 847
10.240.3905 | Mat yüzeyli, her renk ve desende arkası fileli sırsız porselen ince levha (100 cm x 150 cm x 0,3 cm) | m² | 847
10.240.3906 | Mat yüzeyli, her renk ve desende arkası fileli sırsız porselen ince levha (50 cm x 100 cm x 0,3 cm) | m² | 847
10.240.3907 | Mat yüzeyli, her renk ve desende arkası fileli sırsız porselen ince levha (60 cm x 300 cm x 0,3 cm) | m² | 831
10.240.3908 | Mat yüzeyli, her renk ve desende arkası fileli sırsız porselen ince levha (120 cm x 360 cm x 0,3 cm) | m² | 831
10.240.3909 | Mat yüzeyli, her renk ve desende arkası fileli sırsız porselen ince levha (120 cm x 120 cm x 0,3 cm) | m² | 858
10.240.3910 | Mat yüzeyli, her renk ve desende arkası fileli sırsız porselen ince levha (60 cm x 120 cm x 0,3 cm) | m² | 885
10.240.3911 | Mat yüzeyli, her renk ve desende arkası fileli sırsız porselen ince levha (60 cm x 60 cm x 0,3 cm) | m² | 913
10.240.3912 | Mat yüzeyli, her renk ve desende arkası fileli sırsız porselen ince levha (100 cm x 300 cm x 0,5 cm) | m² | 963
10.240.3913 | Mat yüzeyli, her renk ve desende arkası fileli sırsız porselen ince levha (50 cm x 300 cm x 0,5 cm) | m² | 963
10.240.3914 | Mat yüzeyli, her renk ve desende arkası fileli sırsız porselen ince levha (50 cm x 150 cm x 0,5 cm) | m² | 1012
10.240.3915 | Mat yüzeyli, her renk ve desende arkası fileli sırsız porselen ince levha (100 cm x 100 cm x 0,5 cm) | m² | 1012
10.240.3916 | Mat yüzeyli, her renk ve desende arkası fileli sırsız porselen ince levha (100 cm x 150 cm x 0,5 cm) | m² | 1012
10.240.3917 | Mat yüzeyli, her renk ve desende arkası fileli sırsız porselen ince levha (50 cm x 100 cm x 0,5 cm) | m² | 1012
10.240.3918 | Parlak yüzeyli, her renkte arkası fileli sırsız porselen ince levha (50 cm x 300 cm x 0,5 cm) | m² | 1105
10.240.3919 | Parlak yüzeyli, her renkte arkası fileli sırsız porselen ince levha (50 cm x 150 cm x 0,5 cm) | m² | 1105
10.240.3920 | Parlak yüzeyli, her renkte arkası fileli sırsız porselen ince levha (50 cm x 100 cm x 0,5 cm) | m² | 1105
10.240.3921 | Parlak yüzeyli, her renkte arkası fileli sırsız porselen ince levha (66 cm x 300 cm x 0,5 cm) | m² | 1215
10.240.3922 | Mat yüzeyli, her renk ve desende arkası filesiz sırsız porselen ince levha (100 cm x 300 cm x 0,5 cm) | m² | 820
10.240.3923 | Mat yüzeyli, her renk ve desende arkası filesiz sırsız porselen ince levha (50 cm x 300 cm x 0,5 cm) | m² | 820
10.240.3924 | Mat yüzeyli, her renk ve desende arkası filesiz sırsız porselen ince levha (50 cm x 150 cm x 0,5 cm) | m² | 830
10.240.3925 | Mat yüzeyli, her renk ve desende arkası filesiz sırsız porselen ince levha (100 cm x 100 cm x 0,5 cm) | m² | 830
10.240.3926 | Mat yüzeyli, her renk ve desende arkası filesiz sırsız porselen ince levha (100 cm x 150 cm x 0,5 cm) | m² | 830
10.240.3927 | Mat yüzeyli, her renk ve desende arkası filesiz sırsız porselen ince levha (50 cm x 100 cm x 0,5 cm) | m² | 830
10.240.3928 | Mat yüzeyli, her renk ve desende arkası fileli sırsız porselen ince levha (60 cm x 360 cm x 0,3 cm) (120 cm x 180 cm x 0,3 cm) | m² | 847
10.240.3929 | Mat yüzeyli, her renk ve desende arkası fileli sırsız porselen ince levha (60 cm x 180 cm x 0,3 cm) | m² | 957
10.240.3930 | Mat yüzeyli, her renk ve desende arkası fileli sırsız porselen ince levha (60 cm x 360 cm x 0,5 cm) (120 cm x 180 cm x 0,5 cm) | m² | 1012
10.240.3931 | Mat yüzeyli, her renk ve desende arkası fileli sırsız porselen ince levha (60 cm x 180 cm x 0,5 cm) | m² | 1067
10.240.3932 | Mat yüzeyli, her renk ve desende arkası filesiz sırsız porselen ince levha (120 cm x 360 cm x 0,3 cm) | m² | 627
10.240.3933 | Mat yüzeyli, her renk ve desende arkası filesiz sırsız porselen ince levha (60 cm x 360 cm x 0,3 cm) (120 cm x 180 cm x 0,3 cm) | m² | 737
10.240.3934 | Mat yüzeyli, her renk ve desende arkası filesiz sırsız porselen ince levha (60 cm x 180 cm x 0,3 cm) | m² | 792
10.240.3935 | Mat yüzeyli, her renk ve desende arkası filesiz sırsız porselen ince levha (120 cm x 360 cm x 0,5 cm) | m² | 792
10.240.3936 | Mat yüzeyli, her renk ve desende arkası filesiz sırsız porselen ince levha (60 cm x 360 cm x 0,5 cm) (120 cm x 180 cm x 0,5 cm) | m² | 875
10.240.3937 | Mat yüzeyli, her renk ve desende arkası filesiz sırsız porselen ince levha (60 cm x 180 cm x 0,5 cm) | m² | 957
10.240.3938 | Parlak yüzeyli, her renk arkası fileli sırsız porselen ince levha (100 cm x 300 cm x 0,5 cm) (120 cm x 360 cm x 0,5 cm) | m² | 1204
10.240.3939 | Parlak yüzeyli, her renk arkası fileli sırsız porselen ince levha (100 cm x 100 cm x 0,5 cm) | m² | 1611
10.240.3940 | Parlak yüzeyli, her renk arkası fileli sırsız porselen ince levha (100 cm x 150 cm x 0,5 cm) | m² | 1303
10.240.3941 | Parlak yüzeyli, her renk arkası fileli sırsız porselen ince levha (60 cm x 360 cm x 0,5 cm) (120 cm x 180 cm x 0,5 cm) | m² | 1501
10.240.3942 | Parlak yüzeyli, her renk arkası fileli sırsız porselen ince levha (120 cm x 120 cm x 0,5 cm) (60 cm x 180 cm x 0,5 cm) | m² | 1595
10.240.3943 | Parlak yüzeyli, her renk arkası fileli sırsız porselen ince levha (100 cm x 300 cm x 0,6 cm) | m² | 1419
10.240.3944 | Parlak yüzeyli, her renk arkası fileli sırsız porselen ince levha (50 cm x 300 cm x 0,6 cm) | m² | 1529
10.240.3945 | Parlak yüzeyli, her renk arkası fileli sırsız porselen ince levha (50 cm x 150 cm x 0,6 cm) (100 cm x 100 cm x 0,6 cm) | m² | 1595
Sırlı/Sırsız Porselen Kalın Levhalar (I.Kalite) (TS EN 14411 - Kuru Preslenmiş Seramik Karolar - Düşük Su Emmeli E< % 0.5 Grup Bıa)
10.240.4001 | Her türlü renk, desen ve yüzey özelliğinde sırlı/sırsız porselen kalın levha (40 x 40 x 2 cm anma ebatlarında) | m² | 418
10.240.4002 | Her türlü renk, desen ve yüzey özelliğinde sırlı/sırsız porselen kalın levha (60 x 60 x 2 cm anma ebatlarında) | m² | 457
10.240.4003 | Her türlü renk, desen ve yüzey özelliğinde sırlı/sırsız porselen kalın levha (60 x 90 x 2 cm - 60 x 120 x 2 cm anma ebatlarında) | m² | 627
10.240.4004 | Her türlü renk, desen ve yüzey özelliğinde sırlı/sırsız porselen kalın levha (80 x 80 x 2 cm - 90 x 90 x 2 cm anma ebatlarında) | m² | 588
10.240.4032 | Her türlü renk, desen ve yüzey özelliğinde sırlı/sırsız porselen kalın levha (60 x 60 x 3 cm anma ebatlarında) | m² | 666
10.240.4034 | Her türlü renk, desen ve yüzey özelliğinde sırlı/sırsız porselen kalın levha (80 x 80 x 3 cm - 90 x 90 x 3 cm anma ebatlarında) | m² | 858
Not: Sırlı/Sırsız Porselen Kalın Levhalara rektifiye uygulanması halinde rayiç bedele 7 TL ilave edilir.
ÇİNİ KAROLAR (TS 202) (Su emme oranı (iç mekânlarda) en çok %20, Eğilme dayanımı en az 15N/mm2)
10.240.4501 | Desensiz çini karo, her renk (20cm x 20cm) | m² | 242
10.240.4502 | Desensiz çini bordür, her renk (20cm x 20 cm) | m² | 258
10.240.4503 | Desensiz çini köşe, her renk (10cm x 10cm) | m² | 275
10.240.4504 | Desensiz rölyefli çini karo, her renk (20cm x 20cm) | m² | 258
10.240.4505 | Desensiz rölyefli çini bordür, her renk (20cm x 20cm) | m² | 264
10.240.4506 | Desensiz rölyefli çini köşe, her renk (10cm x 10cm) | m² | 275
10.240.4507 | Desenli çini karo, her renk (20cm x 20cm) | m² | 297
10.240.4508 | Desenli çini bordür, her renk (20cm x 20cm) | m² | 314
10.240.4509 | Desenli çini köşe, her renk (10cm x 10cm) | m² | 335
10.240.4510 | Desenli rölyefli çini karo, her renk (20cm x 20cm) | m² | 297
10.240.4511 | Desenli rölyefli çini bordür, her renk (20cm x 20cm) | m² | 319
10.240.4512 | Desenli rölyefli çini köşe, her renk (10cm x 10cm) | m² | 347
TERRAZO KARO PLAKLAR (İÇ MEKAN) (TS 213-1 EN 13748-1) (Tek tabakalı - Honlu veya Cilalı) 0-15 mm arasındaki boyutlarda kırma mermer agregalarla, çimento bağlayıcılı olarak, vakum-pres-vibrasyon teknolojisi ile tek tabakalı olarak üretilmiş olacaktır. Aşınma deneyinde dikey aşındırma sonuclarının hiçbiri 25mm'yi aşmamalıdır. Toplam su emme deney sonuçlarının hiçbirisi kütlece %8'i aşmamalıdır. (Her şekil ve renkte)
Terrazo Karo Plaklar (Suni Mermer) Mermer Agregalı
10.240.4601 | Kırılma Yükü Şartları (Sınıf 1) Yüzey alanı ≤ 1100cm² ebatlarda, (Harç ile tam olarak yataklanarak döşenmelidir) | m² | 160
10.240.4602 | Kırılma Yükü Şartları (Sınıf 1) Yüzey alanı > 1100cm² ebatlarda, (Harç ile tam olarak yataklanarak döşenmelidir) | m² | 189
10.240.4603 | Kırılma Yükü Şartları (Sınıf 2) Yüzey alanı ≤ 1100cm² ebatlarda ve kırılma dayanımı > 2,5 kN | m² | 181
10.240.4604 | Kırılma Yükü Şartları (Sınıf 3) 1100 < Yüzey alanı < 1800 cm² ebatlarda ve kırılma dayanımı > 3 kN | m² | 196
10.240.4605 | Kırılma Yükü Şartları (Sınıf 3) Yüzey alanı ≥ 1800cm² ebatlarda ve kırılma dayanımı > 3 kN | m² | 283
Terrazo Karo Plaklar (Suni Mermer) Granit Agregalı
10.240.4621 | Kırılma Yükü Şartları (Sınıf 1) Yüzey alanı ≤ 1100cm² ebatlarda, (Harç ile tam olarak yataklanarak döşenmelidir) | m² | 247
10.240.4622 | Kırılma Yükü Şartları (Sınıf 1) Yüzey alanı > 1100cm² ebatlarda, (Harç ile tam olarak yataklanarak döşenmelidir) | m² | 268
10.240.4623 | Kırılma Yükü Şartları (Sınıf 2) Yüzey alanı ≤ 1100cm² ebatlarda ve kırılma dayanımı > 2,5 kN | m² | 267
10.240.4624 | Kırılma Yükü Şartları (Sınıf 3) 1100 < Yüzey alanı < 1800 cm² ebatlarda ve kırılma dayanımı > 3 kN | m² | 283
10.240.4625 | Kırılma Yükü Şartları (Sınıf 3) Yüzey alanı ≥ 1800cm² ebatlarda ve kırılma dayanımı > 3 kN | m² | 341
Terrazo Karo Plaklar (Suni Mermer) Kuvars/Silis Agregalı (min.%20 kuvars/silis + %80 mermer agregalı)
10.240.4641 | Kırılma Yükü Şartları (Sınıf 1) Yüzey alanı ≤ 1100cm² ebatlarda, (Harç ile tam olarak yataklanarak döşenmelidir) | m² | 247
10.240.4642 | Kırılma Yükü Şartları (Sınıf 1) Yüzey alanı > 1100cm² ebatlarda, (Harç ile tam olarak yataklanarak döşenmelidir) | m² | 268
10.240.4643 | Kırılma Yükü Şartları (Sınıf 2) Yüzey alanı ≤ 1100cm² ebatlarda ve kırılma dayanımı > 2,5 kN | m² | 267
10.240.4644 | Kırılma Yükü Şartları (Sınıf 3) 1100 < Yüzey alanı < 1800 cm² ebatlarda ve kırılma dayanımı > 3 kN | m² | 283
10.240.4645 | Kırılma Yükü Şartları (Sınıf 3) Yüzey alanı ≥ 1800cm² ebatlarda ve kırılma dayanımı > 3 kN | m² | 341
Terrazo Karo Plaklar (Suni Mermer) Kuvars/Silis Agregalı
10.240.4661 | Kırılma Yükü Şartları (Sınıf 1) Yüzey alanı ≤ 1100cm² ebatlarda, (Harç ile tam olarak yataklanarak döşenmelidir) | m² | 544
10.240.4662 | Kırılma Yükü Şartları (Sınıf 1) Yüzey alanı > 1100cm² ebatlarda, (Harç ile tam olarak yataklanarak döşenmelidir) | m² | 580
10.240.4663 | Kırılma Yükü Şartları (Sınıf 2) Yüzey alanı ≤ 1100cm² ebatlarda ve kırılma dayanımı > 2,5 kN | m² | 580
10.240.4664 | Kırılma Yükü Şartları (Sınıf 3) 1100 < Yüzey alanı < 1800 cm² ebatlarda ve kırılma dayanımı > 3 kN | m² | 609
10.240.4665 | Kırılma Yükü Şartları (Sınıf 3) Yüzey alanı ≥ 1800cm² ebatlarda ve kırılma dayanımı > 3 kN | m² | 674
TERRAZO KARO PLAKLAR (DIŞ MEKAN) (TS 213-2 EN 13748-2) Çift Tabakalı Üst tabaka ve alt beton tabaka olmak üzere iki tabakadan oluşur. 0-15 mm arasındaki boyutlarda mermer, granit, bazalt, andazit, kuvars -silis veya mozaik agregalarla, çimento bağlayıcılı olarak, pres-vibrasyon-yıkama-fırçalama-kumlama teknolojisi ile çift tabakalı olarak üretilmiş olacaktır. (Her renk ve desende) Tek Tabakalı Tek tabakadan oluşur. 0-15 mm arasındaki boyutlarda mermer, granit, bazalt, andazit, kuvars -silis veya mozaik agregalarla, çimento bağlayıcılı olarak, vakum pres-vibrasyon-yıkama-fırçalama-kumlama teknolojisi ile tek tabakalı olarak üretilmiş olacaktır. Her renk ve desende) Toplam su emme deney sonuçlarının hiçbirisi kütlece %8'i aşmamalıdır. Bu malzemelerin döşemelerde hissedilebilir yürüme yüzeyi işaretleri (hyyi) olarak kullanılması durumunda yüzeyin veya yüzey dokusu rölyef (kabartmaların) özelliklerinin kullanım durumuna bağlı olarak (uyarıcı yüzey veya kılavuz yüzey) TS ISO 23599 da tanımlı özelliklere sahip olması gerekmektedir.
Terrazo Karo Plaklar (Karosiman) (Presleme yöntemi ile üretilen) (yivli-yivsiz, renkli-renksiz)
10.240.4801 | Kırılma Dayanımı Şartları (Sınıf 1) Eğilme dayanımı minimum 2,8 Mpa Aşınma direnç sınıfı (2-G), Yüzey alanı ≤ 1600 cm² | m² | 152
10.240.4802 | Kırılma Dayanımı Şartları (Sınıf 1) Eğilme dayanımı minimum 2,8 Mpa Aşınma direnç sınıfı (2-G), 1600 < Yüzey Alanı ≤ 3600 cm² | m² | 189
10.240.4803 | Kırılma Dayanımı Şartları (Sınıf 2) Eğilme dayanımı minimum 3,2 Mpa Aşınma direnç sınıfı (3-H), Yüzey alanı ≤ 1600 cm² | m² | 181
10.240.4804 | Kırılma Dayanımı Şartları (Sınıf 2) Eğilme dayanımı minimum 3,2 Mpa Aşınma direnç sınıfı (3-H),1600 < Yüzey Alanı ≤ 3600 cm² | m² | 232
10.240.4805 | Kırılma Dayanımı Şartları (Sınıf 3) Eğilme dayanımı minimum 4,0 Mpa Aşınma direnç sınıfı (4-I), Yüzey alanı ≤ 1600 cm² | m² | 225
10.240.4806 | Kırılma Dayanımı Şartları (Sınıf 3) Eğilme dayanımı minimum 4,0 Mpa Aşınma direnç sınıfı (4-I), 1600 < Yüzey Alanı ≤ 3600 cm² | m² | 278
Terrazo Karo Plaklar (Mermer Agregalı) (Her türlü yüzey işlemli)
10.240.4821 | Kırılma Dayanımı Şartları (Sınıf 1) Eğilme dayanımı minimum 2,8 Mpa Aşınma direnç sınıfı (2-G), Yüzey alanı ≤ 1600 cm² | m² | 181
10.240.4822 | Kırılma Dayanımı Şartları (Sınıf 1) Eğilme dayanımı minimum 2,8 Mpa Aşınma direnç sınıfı (2-G), 1600 < Yüzey Alanı ≤ 3600 cm² | m² | 218
10.240.4823 | Kırılma Dayanımı Şartları (Sınıf 2) Eğilme dayanımı minimum 3,2 Mpa Aşınma direnç sınıfı (3-H), Yüzey alanı ≤ 1600 cm² | m² | 218
10.240.4824 | Kırılma Dayanımı Şartları (Sınıf 2) Eğilme dayanımı minimum 3,2 Mpa Aşınma direnç sınıfı (3-H),1600 < Yüzey Alanı ≤ 3600 cm² | m² | 276
10.240.4825 | Kırılma Dayanımı Şartları (Sınıf 3) Eğilme dayanımı minimum 4,0 Mpa Aşınma direnç sınıfı (4-I), Yüzey alanı ≤ 1600 cm² | m² | 268
10.240.4826 | Kırılma Dayanımı Şartları (Sınıf 3) Eğilme dayanımı minimum 4,0 Mpa Aşınma direnç sınıfı (4-I), 1600 < Yüzey Alanı ≤3600 cm² | m² | 312
Terrazo Karo Plaklar (Granit Agregalı) (Her türlü yüzey işlemli)
10.240.4841 | Kırılma Dayanımı Şartları (Sınıf 1) Eğilme dayanımı minimum 2,8 Mpa Aşınma direnç sınıfı (2-G), Yüzey alanı ≤1600 cm² | m² | 232
10.240.4842 | Kırılma Dayanımı Şartları (Sınıf 1) Eğilme dayanımı minimum 2,8 Mpa Aşınma direnç sınıfı (2-G), 1600 < Yüzey Alanı ≤ 3600 cm² | m² | 276
10.240.4843 | Kırılma Dayanımı Şartları (Sınıf 2) Eğilme dayanımı minimum 3,2 Mpa Aşınma direnç sınıfı (3-H), Yüzey alanı ≤ 1600 cm² | m² | 276
10.240.4844 | Kırılma Dayanımı Şartları (Sınıf 2) Eğilme dayanımı minimum 3,2 Mpa Aşınma direnç sınıfı (3-H),1600 < Yüzey Alanı ≤ 3600 cm² | m² | 326
10.240.4845 | Kırılma Dayanımı Şartları (Sınıf 3) Eğilme dayanımı minimum 4,0 Mpa Aşınma direnç sınıfı (4-I), Yüzey alanı ≤ 1600 cm² | m² | 312
10.240.4846 | Kırılma Dayanımı Şartları (Sınıf 3) Eğilme dayanımı minimum 4,0 Mpa Aşınma direnç sınıfı (4-I), 1600 < Yüzey Alanı ≤ 3600 cm² | m² | 370
Terrazo Karo Plaklar (Andezit Agregalı) (Her türlü yüzey işlemli)
10.240.4861 | Kırılma Dayanımı Şartları (Sınıf 1) Eğilme dayanımı minimum 2,8 Mpa Aşınma direnç sınıfı (2-G), Yüzey alanı ≤ 1600 cm² | m² | 218
10.240.4862 | Kırılma Dayanımı Şartları (Sınıf 1) Eğilme dayanımı minimum 2,8 Mpa Aşınma direnç sınıfı (2-G), 1600 < Yüzey Alanı ≤ 3600 cm² | m² | 268
10.240.4863 | Kırılma Dayanımı Şartları (Sınıf 2) Eğilme dayanımı minimum 3,2 Mpa Aşınma direnç sınıfı (3-H), Yüzey alanı ≤ 1600 cm² | m² | 239
10.240.4864 | Kırılma Dayanımı Şartları (Sınıf 2) Eğilme dayanımı minimum 3,2 Mpa Aşınma direnç sınıfı (3-H),1600 < Yüzey Alanı ≤ 3600 cm² | m² | 297
10.240.4865 | Kırılma Dayanımı Şartları (Sınıf 3) Eğilme dayanımı minimum 4,0 Mpa Aşınma direnç sınıfı (4-I), Yüzey alanı ≤ 1600 cm² | m² | 287
10.240.4866 | Kırılma Dayanımı Şartları (Sınıf 3) Eğilme dayanımı minimum 4,0 Mpa Aşınma direnç sınıfı (4-I), 1600 < Yüzey Alanı ≤ 3600 cm² | m² | 341
Terrazo Karo Plaklar (Bazalt Agregalı) (Her türlü yüzey işlemli)
10.240.4881 | Kırılma Dayanımı Şartları (Sınıf 1) Eğilme dayanımı minimum 2,8 Mpa Aşınma direnç sınıfı (2-G), Yüzey alanı ≤ 1600 cm² | m² | 196
10.240.4882 | Kırılma Dayanımı Şartları (Sınıf 1) Eğilme dayanımı minimum 2,8 Mpa Aşınma direnç sınıfı (2-G), 1600 < Yüzey Alanı ≤ 3600 cm² | m² | 232
10.240.4883 | Kırılma Dayanımı Şartları (Sınıf 2) Eğilme dayanımı minimum 3,2 Mpa Aşınma direnç sınıfı (3-H), Yüzey alanı ≤ 1600 cm² | m² | 239
10.240.4884 | Kırılma Dayanımı Şartları (Sınıf 2) Eğilme dayanımı minimum 3,2 Mpa Aşınma direnç sınıfı (3-H),1600 < Yüzey Alanı ≤ 3600 cm² | m² | 297
10.240.4885 | Kırılma Dayanımı Şartları (Sınıf 3) Eğilme dayanımı minimum 4,0 Mpa Aşınma direnç sınıfı (4-I), Yüzey alanı ≤ 1600 cm² | m² | 278
10.240.4886 | Kırılma Dayanımı Şartları (Sınıf 3) Eğilme dayanımı minimum 4,0 Mpa Aşınma direnç sınıfı (4-I), 1600 < Yüzey Alanı ≤3600 cm² | m² | 333
Terrazo Karo Plaklar (Kuvars/Silis Agregalı) (Her türlü yüzey işlemli)
10.240.4901 | Kırılma Dayanımı Şartları (Sınıf 1) Eğilme dayanımı minimum 2,8 Mpa Aşınma direnç sınıfı (2-G), Yüzey alanı ≤ 1600 cm² | m² | 305
10.240.4902 | Kırılma Dayanımı Şartları (Sınıf 1) Eğilme dayanımı minimum 2,8 Mpa Aşınma direnç sınıfı (2-G), 1600 < Yüzey Alanı ≤ 3600 cm² | m² | 348
10.240.4903 | Kırılma Dayanımı Şartları (Sınıf 2) Eğilme dayanımı minimum 3,2 Mpa Aşınma direnç sınıfı (3-H), Yüzey alanı ≤ 1600 cm² | m² | 348
10.240.4904 | Kırılma Dayanımı Şartları (Sınıf 2) Eğilme dayanımı minimum 3,2 Mpa Aşınma direnç sınıfı (3-H),1600 < Yüzey Alanı ≤ 3600 cm² | m² | 377
10.240.4905 | Kırılma Dayanımı Şartları (Sınıf 3) Eğilme dayanımı minimum 4,0 Mpa Aşınma direnç sınıfı (4-I), Yüzey alanı ≤ 1600 cm² | m² | 377
10.240.4906 | Kırılma Dayanımı Şartları (Sınıf 3) Eğilme dayanımı minimum 4,0 Mpa Aşınma direnç sınıfı (4-I), 1600 < Yüzey Alanı ≤ 3600 cm² | m² | 413
Terrazo Karo Plaklar (Washbeton yüzey işlemli)
10.240.4921 | Kırılma Dayanımı Şartları (Sınıf 1) Eğilme dayanımı minimum 2,8 Mpa Aşınma direnç sınıfı (2-G), Yüzey alanı ≤ 1600 cm² | m² | 174
10.240.4922 | Kırılma Dayanımı Şartları (Sınıf 1) Eğilme dayanımı minimum 2,8 Mpa Aşınma direnç sınıfı (2-G), 1600 < Yüzey Alanı ≤ 3600 cm² | m² | 218
10.240.4923 | Kırılma Dayanımı Şartları (Sınıf 2) Eğilme dayanımı minimum 3,2 Mpa Aşınma direnç sınıfı (3-H), Yüzey alanı ≤ 1600 cm² | m² | 268
10.240.4924 | Kırılma Dayanımı Şartları (Sınıf 2) Eğilme dayanımı minimum 3,2 Mpa Aşınma direnç sınıfı (3-H),1600 < Yüzey Alanı ≤ 3600 cm² | m² | 290
10.240.4925 | Kırılma Dayanımı Şartları (Sınıf 3) Eğilme dayanımı minimum 4,0 Mpa Aşınma direnç sınıfı (4-I), Yüzey alanı ≤ 1600 cm² | m² | 283
10.240.4926 | Kırılma Dayanımı Şartları (Sınıf 3) Eğilme dayanımı minimum 4,0 Mpa Aşınma direnç sınıfı (4-I), 1600 < Yüzey Alanı ≤ 3600 cm² | m² | 326
Terrazo Süpürgelik (Mermer, granit, bazalt, andezit, kuvars, silis agregalı) 6-10 cm yüksekliğinde, 0-15 mm arasındaki boyutlarda agregalarla, çimento bağlayıcılı olarak, vakum-pres-vibrasyon teknolojisi ile tek tabakalı olarak üretilmiş, silinmiş, pahlanmış olacaktır. Aşınma deneyinde dikey aşındırma sonuclarının hiçbiri 25mm'yi aşmamalıdır. Toplam su emme deney sonuçlarının hiçbirisi kütlece %8'i aşmamalıdır. (Her renk ve kalınlıkta)
10.240.5200 | Terrazo süpürgelik, 6-10cm yüklekliğinde, her kalınlıkta, (her türlü yüzey işlemli) | m | 48.5
BETONDAN YAPILMIŞ TEÇHİZATLI HAZIR MERDİVEN BASAMAKLARI (TS EN 14843, TS 13631)
Düz basamaklar (basamak + rıht ayrı iki parça, her türlü yüzey işlemli)
10.240.5201 | Mermer agregalı merdiven basamağı | m² | 614
10.240.5202 | Granit agregalı merdiven basamağı | m² | 695
10.240.5203 | Andezit veya bazalt agregalı merdiven basamağı | m² | 695
10.240.5204 | Kuvars-silis + mermer agregalı merdiven basamağı | m² | 790
10.240.5205 | Kuvars-silis agregalı merdiven basamağı | m² | 1080
Gönye şeklinde L basamaklar (tek parça), her türlü yüzey işlemli
10.240.5221 | Mermer agregalı L merdiven basamağı | m² | 732
10.240.5222 | Granit agregalı L merdiven basamağı | m² | 837
10.240.5223 | Andezit veya bazalt agregalı L merdiven basamağı | m² | 837
10.240.5224 | Kuvars-silis + mermer agregalı L merdiven basamağı | m² | 898
10.240.5225 | Kuvars-silis agregalı L merdiven basamağı | m² | 1220
MERDİVEN SÜPÜRGELİK VE LİMONLUK (TS EN 14843)
10.240.5241 | Merdiven süpürgelik ( L ) (Her türlü yüzey işlemli) | m | 89
10.240.5242 | Merdiven limonluk ( L ) (Her türlü yüzey işlemli) | m | 96.5
BETONDAN YAPILMIŞ TEÇHİZATLI HAZIR DENİZLİK, PARAPET VE HARPUŞTA (TS 4060, TS 4063)
Denizlik, parapet ve harpuşta (düz) (Her türlü yüzey işlemli)
10.240.5301 | Mermer agregalı (düz) denizlik, parapet veya harpuşta | m² | 756
10.240.5302 | Granit agregalı (düz) denizlik, parapet veya harpuşta | m² | 837
10.240.5303 | Kuvars-silis+ mermer agregalı (düz) denizlik, parapet veya harpuşta | m² | 877
10.240.5304 | Kuvars-silis agregalı (düz) denizlik, parapet veya harpuşta | m² | 1093
Denizlik, parapet ve harpuşta (L) (Her türlü yüzey işlemli)
10.240.5321 | Mermer agregalı ( L ) denizlik, parapet veya harpuşta | m² | 810
10.240.5322 | Granit agregalı ( L ) denizlik, parapet veya harpuşta | m² | 850
10.240.5323 | Kuvars-silis+ mermer agregalı ( L ) denizlik, parapet veya harpuşta | m² | 978
10.240.5324 | Kuvars-silis agregalı ( L ) denizlik, parapet veya harpuşta | m² | 1093
Denizlik, parapet ve harpuşta (U) (Her türlü yüzey işlemli)
10.240.5341 | Mermer agregalı ( U ) denizlik, parapet veya harpuşta | m² | 979
10.240.5342 | Granit agregalı ( U ) denizlik, parapet veya harpuşta | m² | 1066
10.240.5343 | Kuvars-silis + mermer agregalı ( U ) denizlik, parapet veya harpuşta | m² | 1181
10.240.5344 | Kuvars-silis agregalı harpuşta ( U ) denizlik, parapet veya harpuşta | m² | 1262
AGLOMERA TAŞLAR
Zemin ve Merdiven Kaplaması için Modüler Karolar( İç ve Dış Mekan)(TS EN 15285)
10.240.5351 | 3 cm kalınlığında mermer, granit ve kuvars agregalı levha (çimento bazlı bağlayıcılı) | m² | 297
MERDİVEN BASAMAĞI KAYMAZLIK BANTLARI
10.240.5401 | Fabrikasında tek sıra kauçuk bant ile merdiven kaymazı yapılması (Cilalama işlemi yapıldıktan sonra, basamak ucunun 3-4 cm içine, 0.7 cm kanal açılır ve kauçuk bant yerleştirilir) | m | 67
10.240.5402 | Fabrikasında çift sıra kaçucuk bant ile merdiven kaymazı yapılması (Cilalama işlemi yapıldıktan sonra, basamak ucunun 3-4 cm içine, 3 cm ara ile 0.7 cm kanal açılır ve kauçuk bant yerleştirilir) | m | 106
10.240.5403 | Fabrikasında kumlama şeklinde merdiven kaymazı yapılması (Cilalama işlemi yapıldıktan sonra, basamak ucunun 3-4 cm içine, 4-6 cm genişlikte kumlama yapılır) | m | 58
10.240.5404 | Fabrikasında aska bant şeklinde merdiven kaymazı yapılması (Cilalama işlemi yapıldıktan sonra, basamak ucunun 3-4 cm içine, ard arda 6-12 adet bıçak ile kesilmek suretiyle, 0.3 cm derinlikte ve 0.3 cm genişlikte kanallar açılır) | m | 58
10.240.5405 | Fabrikasında köşe kordon şeklinde tek sıra kauçuk ile merdiven kaymazı yapılması (Basamak ucuna üretim aşamasında 4x2 cm ölçülerinde kauçuk yerleştirilir basamak ile birlikte cilalanır) | m | 132
10.240.5406 | Fabrikasında reçineli bant şeklinde merdiven kaymazı yapılması (Cilalama işlemi yapıldıktan sonra, basamak ucunun 3-4 cm içine, 0,5 cm derinlikte, 3-5 cm genişlikte açılan yuva reçine esaslı bağlayıcı ile silisyum doldurulur.) | m | 110
10.240.5411 | Merdiven basamakları için 4 - 5 cm eninde kaymaz bant | m | 12.1
10.240.5412 | Merdiven basamakları için 2.5 - 3 cm eninde kaymaz bant | m | 6.3
YAPI ALÇILARI (TS EN 13279-1,2)
10.240.5506 | Makina Sıva Alçısı | Kg | 1.5
10.240.5507 | Perlitli Sıva Alçısı | Kg | 1.3
10.240.5508 | İnce Uygulanabilir Alçı (Saten Alçı) | Kg | 2.38
10.240.5509 | Liflerle Güçlendirilmiş Elemanlar İçin Yapı Alçısı | Kg | 1.31
10.240.5510 | Örgü Alçısı | Kg | 1.5
ALÇI LEVHALARIN MONTAJINDA KULLANILAN ALÇILAR
10.240.5513 | Derz Dolgu Alçısı (TS EN 13963) | Kg | 2.19
10.240.5514 | Yapıştırma Alçısı (TS EN 14496) | Kg | 2.19
DİĞER YAPI ALÇILARI
10.240.5517 | Alçı Esaslı Kendiliğinden Yayılan Zemin Tesviye Harcı (TS EN 13813) | Kg | 5.2
10.240.5518 | Alçı Esaslı Hazır Karışım Zemin Harcı (TS EN 13813) | Kg | 1.31
ALÇI LEVHALAR (TS EN 520 +A1)
10.240.5581 | 6 - 6,5 mm kalınlığında standart (Tip A) alçı levha | m² | 63.8
10.240.5582 | 9,5 mm kalınlığında standart (Tip A) alçı levha | m² | 26.4
10.240.5583 | 12,5 mm kalınlığında standart (Tip A) alçı levha | m² | 26.95
10.240.5584 | 15 mm kalınlığında standart (Tip A) alçı levha | m² | 35.2
10.240.5585 | 18 mm kalınlığında standart (Tip A) alçı levha | m² | 78
10.240.5593 | 12,5 mm kalınlığında su emme oranı azaltılmış (Tip H1) alçı levha | m² | 43
10.240.5594 | 15 mm kalınlığında su emme oranı azaltılmış (Tip H1) alçı levha | m² | 54.5
10.240.5595 | 18 mm kalınlığında su emme oranı azaltılmış (Tip H1) alçı levha | m² | 121
10.240.5603 | 12,5 mm kalınlığında su emme oranı azaltılmış (Tip H2) alçı levha | m² | 38.5
10.240.5604 | 15 mm kalınlığında su emme oranı azaltılmış (Tip H2) alçı levha | m² | 49.5
10.240.5605 | 18 mm kalınlığında su emme oranı azaltılmış (Tip H2) alçı levha | m² | 108
10.240.5613 | 12,5 mm kalınlığında yangına dayanımı artırılmış (Tip F) alçı levha | m² | 38
10.240.5614 | 15 mm kalınlığında yangına dayanımı artırılmış (Tip F) alçı levha | m² | 45.5
10.240.5615 | 18 mm kalınlığında yangına dayanımı artırılmış (Tip F) alçı levha | m² | 100
10.240.5623 | 12,5 mm kalınlığında yangına dayanımı artırılmış ve su emme oranı azaltılmış (Tip FH1) alçı levha | m² | 56.5
10.240.5624 | 15 mm kalınlığında yangına dayanımı artırılmış ve su emme oranı azaltılmış (Tip FH1) alçı levha | m² | 66
10.240.5625 | 18 mm kalınlığında yangına dayanımı artırılmış ve su emme oranı azaltılmış (Tip FH1) alçı levha | m² | 143
10.240.5633 | 12,5 mm kalınlığında yangına dayanımı artırılmış ve su emme oranı azaltılmış (Tip FH2) alçı levha | m² | 51
10.240.5634 | 15 mm kalınlığında yangına dayanımı artırılmış ve su emme oranı azaltılmış (Tip FH2) alçı levha | m² | 59.5
10.240.5635 | 18 mm kalınlığında yangına dayanımı artırılmış ve su emme oranı azaltılmış (Tip FH2) alçı levha | m² | 132
10.240.5643 | 12,5 mm kalınlığında yoğunluğu ve yangına dayanımı artırılmış (Tip DF) alçı levha | m² | 41.5
10.240.5644 | 15 mm kalınlığında yoğunluğu ve yangına dayanımı artırılmış (Tip DF) alçı levha | m² | 51
10.240.5653 | 12,5 mm kalınlığında yüzey sertliği ve kırılma dayanımı artırılmış (Tip IR) alçı levha | m² | 40
10.240.5654 | 15 mm kalınlığında yüzey sertliği ve kırılma dayanımı artırılmış (Tip IR) alçı levha | m² | 51
10.240.5673 | 12,5 mm kalınlığında yoğunluğu, yangına dayanımı, yüzey sertliği ve kırılma dayanımı artırılmış (Tip DFIR) alçı levha | m² | 41.5
10.240.5674 | 15 mm kalınlığında yoğunluğu, yangına dayanımı, yüzey sertliği ve kırılma dayanımı artırılmış (Tip DFIR) alçı levha | m² | 53
10.240.5683 | 12,5 mm kalınlığında yangına dayanımı artırılmış, su emme oranı azaltılmış, yüzey sertliği ve kırılma dayanımı artırılmış (Tip FH2IR) alçı levha | m² | 43
10.240.5684 | 15 mm kalınlığında yangına dayanımı artırılmış, su emme oranı azaltılmış, yüzey sertliği ve kırılma dayanımı artırılmış (Tip FH2IR) alçı levha | m² | 54
10.240.5693 | 12,5 mm kalınlığında yoğunluğu ve yangına dayanımı artırılmış, su emme oranı azaltılmış, yüzey sertliği ve kırılma dayanımı artırılmış (Tip DFH1IR) alçı levha | m² | 73
10.240.5694 | 15 mm kalınlığında yoğunluğu ve yangına dayanımı artırılmış, su emme oranı azaltılmış, yüzey sertliği ve kırılma dayanımı artırılmış (Tip DFH1IR) alçı levha | m² | 84
10.240.5703 | 12,5 mm kalınlığında yoğunluğu ve yangına dayanımı artırılmış, su emme oranı azaltılmış, yüzey sertliği ve kırılma dayanımı artırılmış (Tip DFH2IR) alçı levha | m² | 66.5
10.240.5704 | 15 mm kalınlığında yoğunluğu ve yangına dayanımı artırılmış, su emme oranı azaltılmış, yüzey sertliği ve kırılma dayanımı artırılmış (Tip DFH2IR) alçı levha | m² | 75
KEÇE TİPİ LİFLER İLE GÜÇLENDİRİLMİŞ ALÇI LEVHALAR (TS EN 15283-1+A1)
10.240.5713 | 12,5 mm kalınlığında her iki yüzü cam elyaf şilte kaplı, yangına dayanımı artırılmış, su emme oranı azaltılmış, (Tip GM-FH1) alçı levha | m² | 83
10.240.5714 | 15 mm kalınlığında her iki yüzü cam elyaf şilte kaplı, yangına dayanımı artırılmış, su emme oranı azaltılmış, (Tip GM-FH1) alçı levha | m² | 95
10.240.5723 | 12,5 mm kalınlığında her iki yüzü cam elyaf şilte kaplı, yangına dayanımı artırılmış, su emme oranı azaltılmış, kırılma dayanımı artırılmış (Tip GM-FH1R) alçı levha | m² | 92
10.240.5724 | 15 mm kalınlığında her iki yüzü cam elyaf şilte kaplı, yangına dayanımı artırılmış, su emme oranı azaltılmış, kırılma dayanımı artırılmış (Tip GM-FH1R) alçı levha | m² | 103
10.240.5733 | 12,5 mm kalınlığında her iki yüzü cam elyaf şilte kaplı, yangına dayanımı ve kırılma dayanımı artırılmış (Tip GM-FR) alçı levha | m² | 103
10.240.5734 | 15 mm kalınlığında her iki yüzü cam elyaf şilte kaplı, yangına dayanımı ve kırılma dayanımı artırılmış (Tip GM-FR) alçı levha | m² | 162
10.240.5735 | 20 mm kalınlığında her iki yüzü cam elyaf şilte kaplı, yangına dayanımı ve kırılma dayanımı artırılmış (Tip GM-FR) alçı levha | m² | 301
10.240.5736 | 25 mm kalınlığında her iki yüzü cam elyaf şilte kaplı, yangına dayanımı ve kırılma dayanımı artırılmış (Tip GM-FR) alçı levha | m² | 388
10.240.5743 | 12,5 mm kalınlığında her iki yüzü cam elyaf şilte kaplı, yangına dayanımı artırılmış (Tip GM-F) alçı levha | m² | 95
10.240.5744 | 15 mm kalınlığında her iki yüzü cam elyaf şilte kaplı, yangına dayanımı artırılmış (Tip GM-F) alçı levha | m² | 154
10.240.5745 | 20 mm kalınlığında her iki yüzü cam elyaf şilte kaplı, yangına dayanımı artırılmış (Tip GM-F) alçı levha | m² | 293
10.240.5746 | 25 mm kalınlığında her iki yüzü cam elyaf şilte kaplı, yangına dayanımı artırılmış (Tip GM-F) alçı levha | m² | 370
SELÜLOZİK LİFLER İLE GÜÇLENDİRİLMİŞ ALÇI LEVHALAR (TS EN 15283-2+A1)
10.240.5753 | Alçı harcı ve selüloz karışımından oluşan, 10 mm kalınlığında levha | m² | 66
10.240.5754 | Alçı harcı ve selüloz karışımından oluşan, 12,5 mm kalınlığında levha | m² | 79
10.240.5755 | Alçı harcı ve selüloz karışımından oluşan, 15 mm kalınlığında levha | m² | 86.5
ALÇI LEVHA MAMULLLER (TS EN 14190)
10.240.5763 | 8 mm kalınlıkta, 60x60 cm ebatlarında alçı tavan karosu (Tip A) | m² | 35
10.240.5764 | 9,5 mm kalınlıkta, 60x60 cm ebatlarında, önyüzü boyalı, alçı tavan karosu (Tip A) | m² | 41
10.240.5765 | 8 mm kalınlıkta, 60x60 cm ebatlarında, ön yüzü pvc, arka yüzü metal film kaplı alçı tavan karosu (Tip A) | m² | 43
10.240.5766 | 9,5 mm kalınlıkta, 60x60 cm ebatlarında, ön yüzü pvc, arka yüzü metal film kaplı alçı tavan karosu (Tip A) | m² | 54
10.240.5768 | 9,5 mm kalınlıkta, 60x60 cm ebatlarında, ön yüzü boyalı, su emme oranı azaltılmış alçı tavan karosu (Tip H2) | m² | 67
10.240.5780 | 9,5 mm kalınlıkta, 60x60 cm ebatlarında, ön yüzü pvc, arka yüzü metal film kaplı, su emme oranı azaltılmış alçı tavan karosu (Tip H2) | m² | 76
10.240.5782 | 9,5 mm kalınlıkta, 60x60 cm ebatlarında, ön yüzü boyalı, arka yüzü cam tülü kaplı, delikli alçı tavan karosu (TİP A) | m² | 78
10.240.5784 | 9,5 mm kalınlıkta, 60x120 cm ebatlarında, ön yüzü boyalı, arka yüzü cam tülü kaplı, delikli alçı tavan karosu (TİP A) | m² | 78
10.240.5786 | 9,5 mm kalınlıkta, 60x60 cm ebatlarında, ön yüzü pvc kaplı, arka yüzü cam tülü kaplı, delikli alçı tavan karosu (TİP A) | m² | 81
10.240.5791 | 12,5 mm kalınlıkta, bir yüzü cam tülü kaplı, dağınık delikli, alçı levha (Tip A) | m² | 154
10.240.5792 | 12,5 mm kalınlıkta, bir yüzü cam tülü kaplı, sürekli delikli, alçı levha (Tip A) | m² | 108
10.240.5793 | 12,5 mm kalınlıkta, bir yüzü cam tülü kaplı, delikli bordürlü, alçı levha (Tip A) | m² | 90
10.240.5794 | 7 mm kalınlıkta, 60x60 cm ebatlarında, ön yüzü boyalı, alçı tavan karosu (Tip A) | m² | 39
PVC ESASLI YER DÖŞEMESİ
A) Elastik Yer Döşemesi, Yangın Sınıfı Bfl s1, Antibakteriyel TS EN ISO 10581, TS EN ISO 24343-1, TS EN ISO 24344, TS EN 684, TS EN ISO 10874, TS EN 660-2
2-Esnek, Homojen, Heterojen, 2,0 mm kalınlıkta,
10.240.6001 | Homojen (Grup:P) (Aşınma-kalınlık kaybı: AL≤0,15 mm veya Hacim kaybı Fv≤4,0 mm3) (Kalıcı batma≤0.10 mm) | m² | 265
10.240.6002 | Heterojen (Grup:T) Üst tabaka kalınlığı min.0,55 mm saf PVC (Aşınma-kalınlık kaybı: AL≤0,08 mm veya Hacim kaybı Fv≤2,0 mm3) (Kalıcı batma≤0.10 mm) | m² | 223
10.240.6003 | Homojen (Grup:T) (Aşınma-kalınlık kaybı: AL≤0,08 mm veya Hacim kaybı Fv≤2,0 mm3) (Kalıcı batma≤0.10 mm) | m² | 332
10.240.6010 | Heterojen (Grup:T) Üst tabaka kalınlığı min.0,70 mm saf PVC (Aşınma-kalınlık kaybı: AL≤0,08 mm veya Hacim kaybı Fv≤2,0 mm3) (Kalıcı batma≤0.10 mm) | m² | 262
4-Esnek, Homojen, 2,0 mm kalınlığında, iletken, karo. Elektrik direnci 10 üzeri 4 ohm - 10 üzeri 6 ohm
10.240.6011 | Grup:T (Aşınma-kalınlık kaybı: AL≤0,08 mm veya hacim kaybı Fv≤2,0 mm3) (Kalıcı batma≤0.10 mm) | m² | 412
10.240.6012 | Grup:P (Aşınma-kalınlık kaybı: AL≤0,15 mm veya Hacim kaybı Fv≤4,0 mm3) (Kalıcı batma≤0.10 mm) | m² | 350
5-Esnek, heterojen, yüzeyi granürlü, kaymaz, 2,0mm kalınlığında, (GrupT) (Aşınma-kalınlık kaybı: AL≤0,08 mm veya hacim kaybı Fv≤2,0 mm3) (Kalıcı batma≤0.10 mm)
10.240.6021 | Islak mekanlarda Üst aşınma tabaka kalınlığı min.0,55 mm saf PVC | m² | 275
10.240.6022 | Eğimli yüzeylerde (rampalarda) Üst aşınma tabaka kalınlığı min.0,70 mm saf PVC | m² | 345
B-Elastik Yer Döşemesi (Köpük Altlıklı), Yangın Sınıfı Cfl s1, Antibakteriyel TS EN 651, TS EN ISO 24340, TS EN ISO 24343-1, TS EN 684
10.240.6031 | Esnek, Heterojen, min.3,0 mm kalınlığında, üst tabaka kalınlığı min.0,65mm (Aşınma-kalınlık kaybı: AL≤0,08 mm veya Hacim kaybı Fv≤2,0 mm3) (Kalıcı batma≤0.20 mm) (Ses izolasyonu min.15Db) Grup:T | m² | 310
C-PVC esaslı yer döşemesi kimyasalları ve aksesuarları
10.240.6051 | PVC esaslı esnek süpürgelik | m | 24
10.240.6052 | PVC esaslı kendinden dönüşlü kepli süpürgelik | m | 35
10.240.6053 | Kaynak kordonu | m | 5
10.240.6054 | PVC esaslı geçiş profili (4 cm genişliğinde - min. 2 mm et kalınlığında) | m | 30
10.240.6055 | Alüminyum esaslı geçiş profili (4 cm genişliğinde) | m | 58.5
10.240.6056 | PVC esaslı merdiven burunluğu | m | 42
10.240.6057 | PVC esaslı sıva dibi yastık | m | 20
10.240.6058 | Akrilik Esaslı PVC Yapıştırıcı | Kg | 58.5
10.240.6059 | Akrilik Esaslı Karbon Takviyeli İletken PVC Yapıştırıcı | Kg | 134
NOT: 1- Hetorejen malzemenin alt tabakası; su emmez , kırılmaz,esnek, kalınlığının tamamı sıcak kaynak tutan (1,5 mm veya 2,0 mm) PVC vb. karışımlı olmalı; köpük, kabartılmış genleştirilmiş köpük, mantar v.b. olmamalıdır. Toplam 1,5 mm kalınlıkta hetorojen malzeme min. 2100 gr/m2, toplam 2 mm kalınlıkta heterojen malzeme min. 2800 gr/m2 ağırlıkta olmalıdır. Ayrıca malzemenin, EN 649 standardına uygun olarak üretildiğini belirten uluslararası onaylanmıs akredite bir kuruluş tarafından verilen uygunluk sertifikası istenir.Yangın sınıfı ile hacim kaybı ve aşınma kalınlık kaybı test sonuçlarının üreticisi tarafından uluslararası web sayfalarında yayınlanmış olması şartı aranır. (Bu tanım 10.240.6001...6022 pozları için geçerlidir) Yukarıda belirtilen 10.240.6001...6031 başlıkları altında yer alan (10.240.6001...6031 poz nolu) malzemeler imalata geçmeden önce idare ile birlikte numune alınır. Alınan numuneler akredite edilmiş laboratuvarda test edilir. Uygun olan test sonuçları ödeme evrakına eklenir. 2-10.240.6001-Kamu kurum ve kuruluşlarının makam, personel odaları, misafirhane ve kreşleri, hasta odaları vb. 10.240.6002-Kamu kurum ve kuruluşların makam personel odaları, (hastaneler hariç) misafirhane ve kreşleri vb. 10.240.6003/6010-Kamu hizmet binalarının bütün koridorları, adliye duruşma salonu, kondisyon ve çok amaçlı salonlar, hastaneler yoğun bakım odaları, hasta odaları (ameliyathane ve x-ray odaları hariç) polikinlikler, rehabilitasyon merkezleri, sağlık ocakları, yemekhaneler, sınıflar, öğenci yurtları, kütüphaneler, labaratuvarlar, tekerlekli sedye ve taşıma araçlarının kullanılabileceği tüm mahallerde vb. 10.240.6011/6012-Ameliyathaneler, x-ray odaları, bilgi işlem ana santral odaları, savunma sanayi üretim ve depolama alanları, elektronik cihazların üretim ve onarım mahallerinde vb. 10.240.6021/6022-Islak mekanlarda ve eğimli yüzeylerde (rampalarda) vb. 10.240.6031-Toplantı, konferans salonları ve kütüphanelerin okuma salonları vb.
KAPALI SPOR ALANLARI İÇİN İÇ MEKAN KAPLAMA MALZEMELERİ Yangın Sınıfı Cfl s1 (TS EN 14904)
10.240.6071 | EN 14808 25 ≤ Şok Emme < 35, EN 14809 Dikey Deformasyon ≤ 2 mm, EN 13036-4 80<= Sürtünme Kats. ≤110, EN 12235 Top Sekme min. %90, EN 1516 Batma Direnci max. 0,5 mm, TS 8103 EN ISO 5470-1 Aşınma Direnci max. 1000mg | m² | 660
10.240.6072 | EN 14808 35 ≤ Şok Emme < 45, EN 14809 Dikey Deformasyon ≤ 3 mm, EN 13036-4 80<= Sürtünme Kats. ≤ 110, EN 12235 Top Sekme min. %90, EN 1516 Batma Direnci max. 0,5 mm, TS 8103 EN ISO 5470-1 Aşınma Direnci max. 1000mg | m² | 865
10.240.6073 | EN 14808 45 ≤ Şok Emme, EN 14809 Dikey Deformasyon≤ 3,5 mm, EN 13036-4 80<= Sürtünme Kats. ≤ 110, EN 12235 Top Sekme min. %90, EN 1516 Batma Direnci max. 0,5 mm, TS 8130 ISO 6670, TS EN ISO 5470-1 Aşınma Direnci max. 1000mg | m² | 1160
Not:Bu malzemelerin TS EN 14904 standardına uygun olarak üretildiğini belirten uluslararası akredite bir kuruluş tarafından verilen ve TÜKRAK onaylı uygunluk test sonuçlarını gösterir belge istenir.
LİNOLYUM ZEMİN KAPLAMALARI (TS EN ISO 24011) (Yangın Sınıfı Cfl s1)
10.240.6101 | 2 mm kalınlıkta (Sınıf 32-41 - TS EN ISO 10874) (Kalıcı Batma =<0,10 mm - TS EN ISO 24343-1) | m² | 350
10.240.6102 | 2,5 mm kalınlıkta (Sınıf 34-43 - TS EN ISO 10874) (Kalıcı Batma =<0,10 mm - TS EN ISO 24343-1) | m² | 405
10.240.6103 | 3,2 mm kalınlıkta (Sınıf 34-43 - TS EN ISO 10874) (Kalıcı Batma =<0,10 mm - TS EN ISO 24343-1) | m² | 540
10.240.6104 | Linolyum kaynak kordonu | m | 5
10.240.6105 | Akrilik esaslı linolyum yapıştırıcı | Kg | 58.5
LÜKS VİNİL KAROLAR (LVT) (TS EN 14041, TS EN ISO 10582) (Yangın Sınıfı Bfl S1)
10.240.6122 | Üs tabaka kalınlığı 0,55 mm - Toplam kalınlık 2,5 mm (Kalıcı batma ≤ 0,10 mm - TS EN ISO 24343-1) | m² | 305
10.240.6123 | Üs tabaka kalınlığı 0,70 mm - Toplam kalınlık 2,5 mm (Kalıcı batma ≤ 0,10 mm - TS EN ISO 24343-1) | m² | 335
10.240.6127 | Üs tabaka kalınlığı 0,30 mm - Toplam kalınlık 5 mm (Kalıcı batma ≤ 0,10 mm - TS EN ISO 24343-1) | m² | 440
10.240.6128 | Üs tabaka kalınlığı 0,55 mm - Toplam kalınlık 5 mm (Kalıcı batma ≤ 0,10 mm - TS EN ISO 24343-1) | m² | 472
OTURMALI SİSTEM ASMA TAVAN PLAKLARI (Min.20 mikron kalınlığında elektrostatik polyester toz boyalı) (TS EN 13964)
10.240.6501 | 60x60cm ebatlarında, 0,70mm kalınlığında, EN AW 3000 serisi alüminyum deliksiz plaka | m² | 255
10.240.6502 | 60x60cm ebatlarında, 0,70mm kalınlığında, EN AW 3000 serisi alüminyum delikli plaka | m² | 265
10.240.6503 | 60x60cm ebatlarında, 0,70mm kalınlığında, EN AW 3000 serisi alüminyum delikli, arka yüzeyi akustik kumaş kaplı plaka | m² | 305
10.240.6504 | 30x30cm ebatlarında 0,50mm kalınlığında, EN AW 3000 serisi alüminyum deliksiz plaka | m² | 282
10.240.6505 | 30x30cm ebatlarında 0,70mm kalınlığında, EN AW 3000 serisi alüminyum deliksiz plaka | m² | 293
10.240.6506 | 30x30cm ebatlarında 0,50mm kalınlığında, EN AW 3000 serisi alüminyum delikli plaka | m² | 286
10.240.6507 | 30x30cm ebatlarında 0,70mm kalınlığında, EN AW 3000 serisi alüminyum delikli plaka | m² | 293
10.240.6508 | 30x30cm ebatlarında 0,50mm kalınlığında, EN AW 3000 serisi alüminyum delikli arka yüzeyi akustik kumaş kaplı plaka | m² | 293
10.240.6509 | 30x30cm ebatlarında 0,70mm kalınlığında, EN AW 3000 serisi alüminyum delikli arka yüzeyi akustik kumaş kaplı plaka | m² | 305
10.240.6510 | 60x60cm ebatlarında 0,50mm kalınlığında, sıcak daldırma galvanize sacdan mamul deliksiz plaka | m² | 235
10.240.6511 | 60x60cm ebatlarında 0,50mm kalınlığında, sıcak daldırma galvanize sacdan mamul delikli plaka | m² | 235
10.240.6512 | 60x60cm ebatlarında 0,50mm kalınlığında, sıcak daldırma galvanize sacdan mamul delikli arka yüzeyi akustik kumaş kaplı plaka | m² | 255
10.240.6513 | 60x120cm ebatlarında 0,60mm kalınlığında, sıcak daldırma galvanize sacdan mamul deliksiz plaka | m² | 265
10.240.6514 | 60x120cm ebatlarında 0,60mm kalınlığında, sıcak daldırma galvanize sacdan mamul delikli plaka | m² | 282
10.240.6515 | 60x120cm ebatlarında 0,60mm kalınlığında, sıcak daldırma galvanize sacdan mamul delikli, arka yüzü akustik kumaş kaplı plaka | m² | 325
SARKMALI SİSTEM ASMA TAVAN PLAKLARI (min.20 mikron kalınlığında elektrostatik polyester toz boyalı) (TS EN 13964)
10.240.6551 | 60x60cm ebatlarında 0,70mm kalınlığında, EN AW 3000 serisi alümünyum deliksiz plaka | m² | 255
10.240.6552 | 60x60cm ebatlarında 0,70mm kalınlığında, EN AW 3000 serisi alümünyum delikli plaka | m² | 265
10.240.6553 | 60x60cm ebatlarında 0,70mm kalınlığında, EN AW 3000 serisi alümünyum delikli, arka yüzeyi akustik kumaş kaplı plaka | m² | 293
10.240.6554 | 30x30cm ebatlarında 0,50mm kalınlığında, EN AW 3000 serisi alümünyum deliksiz plaka | m² | 282
10.240.6555 | 30x30cm ebatlarında 0,70mm kalınlığında, EN AW 3000 serisi alümünyum deliksiz plaka | m² | 286
10.240.6556 | 30x30cm ebatlarında 0,50mm kalınlığında, EN AW 3000 serisi alümünyum delikli plaka | m² | 282
10.240.6557 | 30x30cm ebatlarında 0,70mm kalınlığında, EN AW 3000 serisi alümünyum delikli plaka | m² | 293
10.240.6558 | 30x30cm ebatlarında 0,50mm kalınlığında, EN AW 3000 serisi alümünyum delikli, arka yüzeyi akustik kumaş kaplı plaka | m² | 305
10.240.6559 | 30x30cm ebatlarında 0,70mm kalınlığında, EN AW 3000 serisi alümünyum delikli, arka yüzeyi akustik kumaş kaplı plaka | m² | 305
10.240.6560 | 60x60cm ebatlarında 0,50mm kalınlığında, sıcak daldırma galvanize sacdan mamul deliksiz plaka | m² | 208
10.240.6561 | 60x60cm ebatlarında 0,50mm kalınlığında, sıcak daldırma galvanize sacdan mamul delikli plaka | m² | 228
10.240.6562 | 60X60cm ebatlarında, 0,50mm kalınlığında, sıcak daldırma galvanize sacdan mamul, delikli, arka yüzeyi akustik kumaş kaplı plaka | m² | 255
10.240.6563 | 60x120cm ebatlarında 0,60mm kalınlığında, sıcak daldırma galvanize sacdan mamul deliksiz plaka | m² | 237
10.240.6564 | 60x120cm ebatlarında 0,60mm kalınlığında, sıcak daldırma galvanize sacdan mamul delikli plaka | m² | 255
10.240.6565 | 60x120cm ebatlarında 0.60mm kalınlığında sıcak daldırma galvanize sacdan mamul delikli, arka yüzü akustik kumaş kaplı plaka | m² | 282
GİZLİ TAŞIYICILI SİSTEM ASMA TAVAN PLAKLARI (min.20 mikron kalınlığında elektrostatik polyester toz boyalı) (TS EN 13964)
10.240.6601 | 60x60cm ebatlarında 0,70mm kalınlığında, EN AW 3000 serisi alümünyum deliksiz plaka | m² | 265
10.240.6602 | 60x60cm ebatlarında 0,70mm kalınlığında, EN AW 3000 serisi alümünyum delikli plaka | m² | 292
10.240.6603 | 60x60cm ebatlarında 0,70mm kalınlığında, EN AW 3000 serisi alümünyum delikli, arka yüzeyi akustik kumaş kaplı plaka | m² | 332
10.240.6604 | 30x30cm ebatlarında 0,50mm kalınlında, EN AW 3000 serisi alümünyum deliksiz plaka | m² | 282
10.240.6605 | 30x30cm ebatlarında 0,70mm kalınlığında, EN AW 3000 serisi alümünyum deliksiz plaka | m² | 320
10.240.6606 | 30x30cm ebatlarında 0,50mm kalınlığında, EN AW 3000 serisi alümünyum delikli plaka | m² | 286
10.240.6607 | 30x30cm ebatlarında 0,70mm kalınlığında, EN AW 3000 serisi alümünyum delikli plaka | m² | 328
10.240.6608 | 30x30cm ebatlarında 0,50mm kalınlığında, EN AW 3000 serisi alümünyum delikli, arka yüzeyi akustik kumaş kaplı plaka | m² | 293
10.240.6609 | 30x30cm ebatlarında 0,70mm kalınlığında, EN AW 3000 serisi alümünyum delikli, arka yüzeyi akustik kumaş kaplı plaka | m² | 340
10.240.6610 | 60x60cm ebatlarında 0,50mm kalınlığında, sıcak daldırma galvanize sacdan mamul deliksiz plaka | m² | 245
10.240.6611 | 60x60cm ebatlarında 0,50mm kalınlığında, sıcak daldırma galvanize sacdan mamul delikli plaka | m² | 247
10.240.6612 | 60X60cm ebatlarında, 0,50mm kalınlığında, sıcak daldırma galvanize sacdan mamul, delikli, arka yüzeyi akustik kumaş kaplı plaka | m² | 273
10.240.6613 | 30x120cm ebatlarında 0.50mm kalınlığında, sıcak daldırma galvanize sacdan mamul deliksiz plaka | m² | 260
10.240.6614 | 30x120cm ebatlarında 0.50mm kalınlığında, sıcak daldırma galvanize sacdan mamul delikli plaka | m² | 300
10.240.6615 | 30x120cm ebatlarında 0.50mm kalınlığında, sıcak daldırma galvanize sacdan mamul delikli, arka yüzü akustik kumaş kaplı plaka | m² | 300
ALÜMİNYUM LAMEL ASMA TAVANLAR (TS EN 13964) (EN AW 3000 serisi) (Fabrikasyon rulo boyama sistemi ile boyanmış alüminyum lamellerin içe bakan yüzleri min.5 mikron epoksi astar üzeri min.20 mikron polyester son kat boya, tavana bakan yüzeyi min.5 mikron epoksi astar)
10.240.6651 | 85 mm genişliğinde 0,70 mm kalınlığında | m² | 245
10.240.6652 | 85 mm genişliğinde 0,50 mm kalınlığında (kendinden derzli) | m² | 305
10.240.6653 | 85 mm genişliğinde 0,70 mm kalınlığında (delikli) | m² | 305
10.240.6654 | 100mm genişliğinde 0,70 mm kalınlığında | m² | 245
10.240.6655 | 100mm genişliğinde 0,50 mm kalınlığında (kendinden derzli) | m² | 285
10.240.6656 | 100mm genişliğinde 0,70 mm kalınlığında (delikli) | m² | 305
10.240.6657 | 250mm genişliğinde 0,70 mm kalınlığında | m² | 267
10.240.6658 | 100mm genişliğinde 50 mm yüksekliğinde V formunda 0,70 mm kalınlığında | m² | 355
10.240.6659 | 15 mm genişliğinde, 0.50 mm kalınlığında derz çıtası | m | 26
10.240.6660 | 20 mm genişilğinde, 0.50 mm kalınlığında derz çıtası | m | 26
10.240.6661 | Kenar U profili (0.50 mm kalınlığında) | m | 21
İÇTEN YAPILAN YALITIMLARDA KULLANILAN PROFİL SİSTEMLERİ (TS EN 13964)
10.240.6681 | 0,50mm kalınlığında min.20mm eninde sıcak daldırma galvanizli sac U profili | m | 9
10.240.6682 | 0,60mm kalınlığında minimum 48mm eninde sıcak daldırma galvanizli sac C profili | m | 15.5
10.240.6683 | Tespit takımı (75mm veya 100m boyunda galvaniz sac tespit tiji ve galvaniz sac ayar simidi) | Ad | 11.2
10.240.6684 | 1mm kalınlığında min.48mm eninde galvaniz sac pencere tespit elemanı | Ad | 5.7
CAMYÜNÜ ASMA TAVAN VE DUVAR PANELLERİ (TS EN 13964) (Yangın Sınıfı A2 s1 d0)
10.240.6731 | 15 mm kalınlığında, ön yüzü boyalı, 50 kg/m³ yoğunlukta camyünü asma tavan levhası | m² | 198
10.240.6732 | 40 mm kalınlığında, her iki yüzü akustik kumaş kaplı veya boyalı, 95 kg/m³ yoğunlukta camyünü duvar levhası | m² | 1110
10.240.6733 | 40 mm kalınlığında, ön yüzü akustik kumaş kaplı veya boyalı, arka yüzü camtülü kaplı, 95 kg/m³ yoğunlukta camyünü asma tavan levhası | m² | 990
10.240.6734 | 20 mm kalınlığında, ön yüzü akustik kumaş kaplı, arka yüzü camtülü kaplı, 95 kg/m³ yoğunlukta camyünü duvar levhası | m² | 710
10.240.6735 | 40 mm kalınlığında, ön yüzü akustik kumaş kaplı, arka yüzü camtülü kaplı, 95 kg/m³ yoğunlukta camyünü duvar levhası | m² | 945
TAŞYÜNÜ ASMA TAVAN PLAKALARI (Yoğunluk min.120 kg/m3) (Taşyünü oranı min. %50) (Yangın sınıfı min. A2 S1 D0) (TS EN 13964)
T24 Taşıyıcıya Oturtmalı Sistem Taşyünü Asma Tavan Plakaları
10.240.6751 | 12 mm kalınlığında, Min. %70 bağıl nem dayanımına sahip, TS EN ISO 11654 e göre alpha w değeri min. 0,45 olan beyaz boyalı taşyünü asma tavan plakası | m² | 67
10.240.6752 | 15 mm kalınlığında, Min. %70 bağıl nem dayanımına sahip, TS EN ISO 11654 e göre alpha w değeri min. 0,55 olan beyaz boyalı taşyünü asma tavan plakası | m² | 73.5
10.240.6753 | 15 mm kalınlığında, Min. %90 bağıl nem dayanımına sahip, TS EN ISO 11654 e göre alpha w değeri min. 0.60 olan, Dnfw degeri min. 29 dDB olan, kumlu ve delikli, beyaz boyalı taşyünü asma tavan plakası, küt kenar bitişli asma tavan plakası | m² | 107
10.240.6754 | 15 mm kalınlığında, Min. %95 bağıl nem dayanımına sahip, TS EN ISO 11654 e göre alpha w değeri min. 0.60 olan, Dnfw degeri min. 31 dDB olan, ince delikli , beyaz boyalı taşyünü asma tavan plakası, küt kenar bitişli asma tavan plakası | m² | 96
10.240.6755 | 15 mm kalinliginda, %95 bağıl nem dayanimina sahip, TS EN ISO 11654'e gore alpha w degeri min 0.55, Dnfw min 32 dB olan, beyaz kumlu yüzeye sahip, küt kenar bitişli asma tavan plakası. | m² | 175
10.240.6756 | 15 mm kalinliginda, %95 bağıl nem dayanimina sahip, TS EN ISO 11654'e gore alpha w degeri min 0.80, Dnfw min 25 dB olan, beyaz laminasyon yüzeyli, küt kenar bitişli asma tavan plakası. | m² | 192
10.240.6757 | Min 19 mm kalinliginda, %95 bağıl nem dayanimina sahip, TS EN ISO 11654'e gore alpha w degeri 0.95, Dnfw min 25 dB olan, beyaz laminasyon yüzeyli, küt kenar bitişli asma tavan plakası. | m² | 245
10.240.6758 | Min 19 mm kalinliginda, %95 bağıl nem dayanimina sahip, TS EN ISO 11654'e gore alpha w degeri 1.0, Dnfw min 24 dB olan, beyaz laminasyon yüzeyli, küt kenar bitişli asma tavan plakası. | m² | 293
10.240.6759 | 19 mm kalinliginda, %95 bağıl nem dayanimina sahip, TS EN ISO 11654'e gore alpha w degeri 0.60, Dnfw min 40 dB olan, beyaz laminasyon yüzeyli, küt kenar bitişli asma tavan plakası. | m² | 377
T24 Taşıyıcıya Sarkmalı Sistem Taşyünü Asma Tavan Plakaları
10.240.6771 | 15 mm kalınlığında, Min. %95 bağıl nem dayanımına sahip, TS EN ISO 11654 e göre alpha w değeri min. 0.60, Dnfw degeri min. 31 dDB olan, ince delikli , beyaz boyalı taşyünü asma tavan plakası, T24'e sarkmali kenar bitişli asma tavan plakası. | m² | 156
10.240.6772 | 15 mm kalinliginda, %95 bağıl nem dayanimina sahip, TS EN ISO 11654'e gore alpha w degeri min 0.55, Dnfw min 35 dB olan, beyaz kumlu yüzeye sahip, T24'e sarkmali kenar bitişli asma tavan plakası. | m² | 198
10.240.6773 | 15 mm kalinliginda, %95 bağıl nem dayanimina sahip, TS EN ISO 11654'e gore alpha w degeri min 0.80, Dnfw min 25 dB olan, beyaz laminasyon yüzeyli, T24'e sarkmali kenar bitişli asma tavan plakası. | m² | 190
10.240.6774 | Min. 19 mm kalinliginda, %95 bağıl nem dayanimina sahip, TS EN ISO 11654'e gore alpha w degeri 0.95, Dnfw min 25 dB olan, beyaz laminasyon yüzeyli, T24'e sarkmali kenar bitişli asma tavan plakası. | m² | 293
10.240.6775 | Min. 19 mm kalinliginda, %95 bağıl nem dayanimina sahip, TS EN ISO 11654'e gore alpha w degeri 1.0, Dnfw min 24 dB olan, beyaz laminasyon yüzeyli, T24'e sarkmali kenar bitişli asma tavan plakası. | m² | 325
10.240.6776 | 19 mm kalinliginda, %95 bağıl nem dayanimina sahip, TS EN ISO 11654'e gore alpha w degeri 0.60, Dnfw min 40 dB olan, beyaz laminasyon yüzeyli, T24'e sarkmali kenar bitişli asma tavan plakası. | m² | 410
T15 Taşıyıcıya Sarkmalı Sistem Taşyünü Asma Tavan Plakaları
10.240.6791 | 15 mm kalınlığında, Min. %95 bağıl nem dayanımına sahip, TS EN ISO 11654 e göre alpha w değeri min. 0.60 olan, Dnfw degeri min. 31 dDB olan, ince delikli , beyaz boyalı taşyünü asma tavan plakası, T15'e sarkmali kenar bitişli asma tavan plakası. | m² | 172
10.240.6792 | 15 mm kalinliginda, %95 bağıl nem dayanimina sahip, TS EN ISO 11654'e gore alpha w degeri min 0.55, Dnfw min 35 dB olan, beyaz kumlu yüzeye sahip, T15'e sarkmali kenar bitişli asma tavan plakası. | m² | 217
10.240.6793 | 15 mm kalinliginda, %95 bağıl nem dayanimina sahip, TS EN ISO 11654'e gore alpha w degeri min 0.85, Dnfw min 25 dB olan, beyaz laminasyon yüzeyli, T15'e sarkmali kenar bitişli asma tavan plakası. | m² | 228
10.240.6794 | Min. 19 mm kalinliginda, %95 bağıl nem dayanimina sahip, TS EN ISO 11654'e gore alpha w degeri 0.95, Dnfw min 25 dB olan, beyaz laminasyon yüzeyli, T15'e sarkmali kenar bitişli asma tavan plakası. | m² | 293
10.240.6795 | Min. 19 mm kalinliginda, %95 bağıl nem dayanimina sahip, TS EN ISO 11654'e gore alpha w degeri 1.0, Dnfw min 24 dB olan, beyaz laminasyon yüzeyli, T15'e sarkmali kenar bitişli asma tavan plakası. | m² | 312
10.240.6796 | 19 mm kalinliginda, %95 bağıl nem dayanimina sahip, TS EN ISO 11654'e gore alpha w degeri 0.60, Dnfw min 40 dB olan, beyaz laminasyon yüzeyli, T15'e sarkmali kenar bitişli asma tavan plakası. | m² | 412
T24 Gizli Taşıyıcılı Sistem Taşyünü Asma Tavan Plakaları
10.240.6811 | 19 mm kalinliginda, %95 bağıl nem dayanimina sahip, TS EN ISO 11654'e gore alpha w degeri 0.75, Dnfw min 33 dB olan, beyaz laminasyon yüzeyli, T24 tasiyiciyi gizleyen kenar detayina sahip asma tavan plakası. | m² | 455
10.240.6812 | 19 mm kalinliginda, %95 bağıl nem dayanimina sahip, TS EN ISO 11654'e gore alpha w degeri 0.65, Dnfw min 35 dB olan, beyaz kumlu yüzeye sahip, T24 tasiyiciyi gizleyen kenar detayina sahip asma tavan plakası. | m² | 267
10.240.6813 | 17 mm kalinliginda, %95 bağıl nem dayanimina sahip, TS EN ISO 11654'e gore alpha w degeri min 0.90 olan, Dnfw degeri min 29 dB olan, beyaz laminasyon yüzeyli, T24 tasiyiciyi gizleyen kenar detayina sahip asma tavan plakası. | m² | 410
PVC CEPHE VE DUVAR KAPLAMALARI, ASMA TAVAN
10.240.7201 | Sert PVC den yapılmış binaların dış cephelerinde kullanılan kaplama levhası (TS 10883) | m² | 133
10.240.7202 | Sert PVC den yapılmış binaların iç yüzeylerinde kullanılan kaplama levhası (TS 10884) | m² | 106
10.240.7203 | Sert PVC den yapılmış her renk ve desende asma tavan levhaları (60 cm x 60 cm) (TS 10884) | m² | 120
10.240.7204 | Sert PVC den yapılmış her renk ve desende asma tavan levhaları (30 cm x 30 cm) (TS EN 13964) | m² | 110
CAM, SERAMİK, DOĞALTAŞ MOZAİKLER (Her renk, boyut, şekil ve desende, fileli (file üzerine dizilmiş))
10.240.8001 | Cam mozaikler | m² | 340
10.240.8002 | Seramik mozaikler | m² | 450
10.240.8003 | Doğaltaş mozaikler (Derzsiz-Patlatma Yüzeyli) | m² | 675
10.240.8004 | Doğaltaş mozaikler (Derzli-Düz Yüzeyli) | m² | 745
ÇİMENTOLU YONGA LEVHALAR (TS EN 634-1,2)
10.240.8051 | 8 mm kalınlıkta | m² | 77
10.240.8052 | 10 mm kalınlıkta | m² | 96
10.240.8053 | 12 mm kalınlıkta | m² | 115
10.240.8054 | 14 mm kalınlıkta | m² | 136
10.240.8055 | 16 mm kalınlıkta | m² | 155
10.240.8056 | 18 mm kalınlıkta | m² | 173
10.240.8057 | 20 mm kalınlıkta | m² | 194
10.240.8058 | 24 mm kalınlıkta | m² | 230
10.240.8059 | 28 mm kalınlıkta | m² | 270
10.240.8060 | 30 mm kalınlıkta | m² | 292
ELYAF TAKVİYELİ ÇİMENTODAN YAPILMIŞ DÜZ LEVHALAR (TS EN 12467+A2) (Ara kalınlıkların rayiç fiyatları enterpolasyonla bulunur)
10.240.8101 | 6 mm kalınlığında | m² | 75
10.240.8102 | 8 mm kalınlığında | m² | 85
10.240.8103 | 10 mm kalınlığında | m² | 110
10.240.8104 | 12 mm kalınlığında | m² | 130
10.240.8105 | 14 mm kalınlığında | m² | 148
10.240.8106 | 16 mm kalınlığında | m² | 171
10.240.8107 | 18 mm kalınlığında | m² | 195
10.240.8108 | 20 mm kalınlığında | m² | 216
MAGNEZYUM OKSİT ESASLI LEVHALAR (ETA) (Ara kalınlıkların rayiç fiyatları enterpolasyonla bulunur)
10.240.8201 | 4 mm kalınlıkta | m² | 46
10.240.8202 | 6 mm kalınlıkta | m² | 68
10.240.8203 | 8 mm kalınlıkta | m² | 85
10.240.8204 | 10 mm kalınlıkta | m² | 105
10.240.8205 | 12 mm kalınlıkta | m² | 120
10.240.8206 | 14 mm kalınlıkta | m² | 136
10.240.8207 | 16 mm kalınlıkta | m² | 155
10.240.8208 | 18 mm kalınlıkta | m² | 176
10.240.8209 | 20 mm kalınlıkta | m² | 190
CAM ELYAF TAKVİYELİ POLYESTER REÇİNELİ(CTP) KATEGORİ 1,3,4 PLASTİK PROFİL LEVHALAR (TS EN 1013+A1)
A-Şeffaf çatı örtü levhaları
10.240.9001 | Üzeri 30 mikron kalınlıkta koruyucu film veya jel kaplı 0,9mm kalınlıkta UV dayanımlı ışık geçirgen özellikte oluklu trapezoidal çatı örtü levhası | m² | 116
B-Opak renkli çatı örtü levhaları
10.240.9011 | Üzeri 30 mikron kalınlıkta koruyucu film veya jel kaplı 1,5mm kalınlıkta UV dayanımlı oluklu/trapezoidal çatı örtü levhası | m² | 185
10.240.9012 | Üzeri 30 mikron kalınlıkta koruyucu film veya jel kaplı 1,8mm kalınlıkta UV dayanımlı oluklu/trapezoidal çatı örtü levhası | m² | 232
10.240.9013 | Üzeri 30 mikron kalınlıkta koruyucu film veya jel kaplı 2,0mm kalınlıkta UV dayanımlı oluklu/trapezoidal çatı örtü levhası | m² | 285
C-Çift kat cam elyaf takviyeli polyester Şeffaf sandviç kompozit panel levhalar
10.240.9021 | Üst levha 1,5mm kalınlıkta üzeri 30 mikron kalınlıkta koruyucu film veya jel kaplı alt levha 1,2mm kalınlıkta filmsiz veya jelsiz arasında 30kg/m³ yoğunlukta 40mm kalınlığında polietilen sünger dolgulu UV dayanımlı, oluklu/trapezoidal panel levhalar | m² | 435
10.240.9022 | Üst levha 1,5mm kalınlıkta üzeri 30 mikron kalınlıkta koruyucu film veya jel kaplı alt levha 1,2mm kalınlıkta filmsiz veya jelsiz arasında 30kg/m³ yoğunlukta 50mm kalınlığında polietilen sünger dolgulu UV dayanımlı, oluklu/trapezoidal panel levhalar | m² | 465
10.240.9023 | Üst levha 1,8mm kalınlıkta üzeri 30 mikron kalınlıkta koruyucu film veya jel kaplı alt levha 1,5mm kalınlıkta filmsiz veya jelsiz arasında 30kg/m³ yoğunlukta 40mm kalınlığında polietilen sünger dolgulu UV dayanımlı, oluklu/trapezoidal panel levhalar | m² | 520
10.240.9024 | Üst levha 1,8mm kalınlıkta üzeri 30 mikron kalınlıkta koruyucu film veya jel kaplı alt levha 1,5mm kalınlıkta filmsiz veya jelsiz arasında 30kg/m³ yoğunlukta 50mm kalınlığında polietilen sünger dolgulu UV dayanımlı, oluklu/trapezoidal panel levhalar | m² | 540
CAM ELYAF TAKVİYELİ POLYESTER OPAK RENKLİ GOFRAJLI DÜZ LEVHALAR
1-Üst yüzü 20 mikron kalınlıkta gofrajlı koruyucu film veya jel kaplı, alt yüzü düz hijyenik opak renkli levhalar
10.240.9031 | 1,2 mm kalınlık için | m² | 132
10.240.9032 | 1,4 mm kalınlık için | m² | 157
10.240.9033 | 1,5 mm kalınlık için | m² | 168
10.240.9034 | 1,8 mm kalınlık için | m² | 192
10.240.9035 | 2,0 mm kalınlık için | m² | 218
10.240.9036 | 2,2 mm kalınlık için | m² | 237
10.240.9037 | 2,5 mm kalınlık için | m² | 272
10.240.9038 | 3,0 mm kalınlık için | m² | 330
2-Üst yüzü 20 mikron kalınlıkta izofitalik bazlı jel kaplı, alt yüzü düz hijyenik opak renkli levhalar
10.240.9041 | 1,3 mm kalınlık için | m² | 157
10.240.9042 | 1,5 mm kalınlık için | m² | 180
10.240.9043 | 1,8 mm kalınlık için | m² | 212
10.240.9044 | 2,0 mm kalınlık için | m² | 237
10.240.9045 | 2,2 mm kalınlık için | m² | 258
10.240.9046 | 2,5 mm kalınlık için | m² | 275
10.240.9047 | 3,0 mm kalınlık için | m² | 330
PVC KATEGORİ 1,3,4 PLASTİL PROFİL LEVHALAR (TS EN 1013+A1)
E-Şeffaf tek katlı çatı örtü levharı
10.240.9051 | Min. 1,00mm et kalınlığında, UV dayanımlı ışık geçirgen özellikte üstü trapez, altı düz çatı örtü levhası | m² | 124
F-Opak renkli tek katlı çatı örtü levharı
10.240.9061 | Min. 1,00mm et kalınlığında, UV dayanımlı ışık geçirmeyen özellikte üstü trapez, altı düz çatı örtü levhası | m² | 97
G-Şeffaf çift katlı çatı örtü levharı
10.240.9071 | Min. 1,00mm et kalınlığında, UV dayanımlı ışık geçirgen özellikte üstü trapez, altı düz 40mm panel yüksekliğinde hava boşluklu çatı örtü levhası | m² | 268
H-Opak renkli çift katlı çatı örtü levharı
10.240.9081 | Min. 1,00mm et kalınlığında, UV dayanımlı ışık geçirmeyen özellikte üstü trapez, altı düz 40mm panel yüksekliğinde hava boşluklu çatı örtü levhası | m² | 178
POLİKARBONAT LEVHALAR (Oluklu - Tek odacıklı) (TS EN ISO 11963)
10.240.9091 | 4 mm kalınlıkta | m² | 80
10.240.9092 | 6 mm kalınlıkta | m² | 115
10.240.9093 | 8 mm kalınlıkta | m² | 132
10.240.9094 | 10 mm kalınlıkta | m² | 145
OLUKLU LEVHALAR, MONTAJ MALZEMELERİ VB.
10.240.9101 | Elyaflı çimentolu oluklu levha (6 mm kalınlıkta) (TS EN 494+A1) | m² | 78
10.240.9102 | Oluklu bitümlü levhalar (Her renkte) (Kategori R >= 1400 N/m²) (TS EN 534+A1) (Yangın sınıfı Broof ) | m² | 108
10.240.9111 | Galvanizli çivi 70/17 kaplama levhası renginde plastik rondelası ile birlikte | Ad | 0.35
10.240.9112 | Plastik başlıklı galvanizli kanca | Ad | 2.05
10.240.9113 | Galvanizli plastik rondelalı burgulu özel çivi | Ad | 2.15
10.240.9114 | Monoblok başlıklı galvanizli çivi | Ad | 0.75
10.240.9115 | Monoblok başlıklı matkap uçlu vida | Ad | 1.8
10.240.9116 | Kepli trifon vida | Ad | 1.8
10.240.9117 | Kepli kancalı vida | Ad | 1.8
BOYA, ASTAR, MACUN, VERNİK, CİLA, KAPLAMA, YAPI KİMYASALLARI ve KATKILAR VB.
Boya
10.300.1041 | Su bazlı mat iç cephe boyası | lt | 66
10.300.1042 | Su bazlı ipek mat iç cephe boyası | lt | 112
10.300.1043 | Su bazlı yarı mat iç cephe boyası | lt | 105
10.300.1044 | Akrilik esaslı su bazlı mat antibakteriyel boya | lt | 132
10.300.1045 | Akrilik esaslı su bazlı yarı mat antibakteriyel boya | lt | 132
10.300.1046 | Su bazlı hybrid teknolojili iç cephe boyası | lt | 150
10.300.1047 | Sentetik esaslı boya | lt | 105
10.300.1048 | Solvent bazlı epoksi boya (çift bileşenli) | lt | 127
10.300.1049 | Akrilik esaslı su bazlı dış cephe boyası | lt | 80
10.300.1050 | Akrilik esaslı su bazlı grenli/tekstürlü dış cephe kaplaması | Kg | 50
10.300.1051 | Saf akrilik esaslı dış cephe boyası | lt | 120
10.300.1052 | Silikon esaslı su bazlı dış cephe boyası | lt | 105
10.300.1053 | Silikon esaslı su bazlı grenli/tekstürlü dış cephe kaplaması | Kg | 55
10.300.1054 | Fotokatalitik özellikli su bazlı dış cephe boyası | lt | 138
10.300.1055 | Elastomerik reçine esaslı dış cephe boyası | lt | 112
10.300.1056 | Su bazlı dış cephe ahşap boyası (kapı, pencere hariç) | lt | 188
10.300.1057 | Isı yansıtma özellikli dış cephe boyası | lt | 138
10.300.1058 | Termoplastik reçine esaslı dış cephe boyası | Kg | 64
10.300.1059 | Termoplastik reçine esaslı grenli-tekstürlü dış cephe boyası | Kg | 64
10.300.1060 | Su bazlı panel kapı boyası | lt | 232
10.300.1061 | Alkid reçine esaslı metal kaplama son kat boyası | lt | 244
10.300.1062 | Üretan alkid reçine esaslı antikorozif metal boyası | lt | 244
10.300.1063 | Saf silikon akrilik hibrid reçine esaslı dış cephe boyası | lt | 263
10.300.1064 | Su bazlı saf akrilik reçine esaslı tekstürlü esnek dış cephe boyası | lt | 120
10.300.1065 | Su bazlı saf akrilik esaslı tekstürlü dış cephe boyası | lt | 120
10.300.1066 | Su bazlı saf akrilik esaslı ince tekstürlü dış cephe boyası | lt | 120
10.300.1067 | Su bazlı epoksi boya | Kg | 60
10.300.1068 | Madeni toz boya (Her renkte) | Kg | 24
10.300.1069 | (VOC miktarı < 1 g/lt) su bazlı mat iç cephe boyası (VOC = Uçucu Organik Bileşen) | lt | 235
10.300.1070 | (VOC miktarı < 1 g/lt) su bazlı ipekmat iç cephe boyası (VOC = Uçucu Organik Bileşen) | lt | 263
10.300.1071 | (VOC miktarı < 50 g/lt) su bazlı mat iç cephe boyası (VOC = Uçucu Organik Bileşen) | lt | 107
10.300.1072 | (VOC miktarı < 50 g/lt) su bazlı ipekmat iç cephe boyası (VOC = Uçucu Organik Bileşen) | lt | 185
10.300.1073 | Elastomerik reçine esaslı, mikro kürecikler içeren iç/dış cephe boyası | lt | 282
10.300.1074 | Su bazlı mat iç cephe tavan boyası | Kg | 24
10.300.1075 | Su bazlı parlak iç cephe boyası | lt | 280
Astar
10.300.1171 | Su bazlı boya astarı | lt | 43.5
10.300.1172 | Su bazlı silikon esaslı dış cephe astarı | lt | 80
10.300.1173 | Su bazlı brüt beton astarı | Kg | 27.5
10.300.1174 | Su bazlı ahşap boyası astarı | lt | 150
10.300.1175 | Demir - çelik yüzey koruyucu astar (antipas) | lt | 74
10.300.1176 | Metal ve PVC yüzey astarı | lt | 245
10.300.1177 | Akrilik esaslı su bazlı antibakteriyel solüsyon | lt | 33.5
10.300.1178 | Akrilik esaslı su bazlı antibakteriyel astar | lt | 73.5
10.300.1179 | Leke kapatıcı termoplastik reçine esaslı iç cephe astarı | lt | 175
10.300.1180 | Sentetik boya astarı | lt | 67.5
10.300.1181 | Sentetik esaslı ham ahşap koruyucu astar | lt | 80
10.300.1182 | Sentetik esaslı renkli ahşap koruyucu | lt | 87.5
10.300.1183 | Termoplastik reçine esaslı astar | Kg | 59.5
10.300.1184 | Solvent bazlı epoksi astar (çift bileşenli) | lt | 113
10.300.1185 | Akrilik kopolimer reçine esaslı solvent bazlı dış cephe astarı | lt | 120
10.300.1186 | Dekoratif Kaplama Astarı | Kg | 31.5
Macun
10.300.1201 | Su bazlı iç cephe macunu | Kg | 26.5
10.300.1202 | Akrilik esaslı macun | Kg | 23.5
10.300.1203 | Su bazlı ahşap macunu | Kg | 43.5
10.300.1204 | Sentetik boya macunu | Kg | 36.5
Yüzeysel Dış Cephe Koruyucu
10.300.1261 | Su bazlı UV dayanımlı şeffaf yüzey koruyucu | lt | 150
10.300.1262 | Siloksan esaslı UV dayanımlı şeffaf yüzey koruyucu | lt | 158
Vernik, Cila
10.300.1311 | Sentetik esaslı vernik | lt | 102
10.300.1312 | Sentetik esaslı vernikli ahşap koruyucu | lt | 113
10.300.1313 | Parke cilası | lt | 132
10.300.1314 | Parke dolgu verniği | lt | 125
Kaplamalar
10.300.1351 | Akrilik esaslı hazır renkli sıva | Kg | 18.5
10.300.1352 | Silikon esaslı hazır renkli sıva | Kg | 26
10.300.1353 | Çimento esaslı hazır sıva (kuru karışım) | Kg | 7
10.300.1361 | Akrilik bağlayıcılı, mikro kürecikler içeren dış cephe kaplaması | Kg | 215
Yol İşaretleme Malzemeleri (TS EN 1871)
10.300.1401 | Su bazlı soğuk yol çizgi boyası | Kg | 74
10.300.1402 | Solvent bazlı soğuk yol çizgi boyası | Kg | 50
10.300.1403 | Termoplastik esaslı sıcak yol çizgi boyası | Kg | 37
AKRİLİK MODİFİYE POLÜRETAN ESASLI BOYA VB. MALZEMELER
1)Duvar boyası
10.300.1501 | Grenli | Kg | 55
10.300.1502 | Nano reçineli | Kg | 188
10.300.1503 | Ahşap boyası | Kg | 278
10.300.1504 | Metal boyası | Kg | 463
10.300.1505 | PVC, Alüminyum boyası | Kg | 507
10.300.1506 | Antibakteriyel boya | Kg | 300
10.300.1507 | Şeffaf koruyucu | Kg | 465
10.300.1508 | Antibakteriyal astar | Kg | 152
10.300.1509 | Antibakteriyal şeffaf koruyucu (Nano Gümüş iyon esaslı) | Kg | 500
10.300.1510 | Nano reçine esaslı fotolüminesans pigmentli boya (enerji kesilmesinde en az 8 saat lümine olabilen) (acil çıkış yolları ve işaretlemeleri, sığınaklar, tüneller, depolar, apartman girişleri, merdiven holleri, askeri koğuşlar vb.) | Kg | 1490
10.300.1511 | Su bazlı akrilik modifiye poliüretan nano reçine esaslı açık aleve dayanıklı (90 dakika yanmazlık sağlayan) boya | Kg | 307
10.300.1512 | Su bazlı boya sökücü jel | Kg | 168
10.300.1513 | Boya sökücü toz | Kg | 42
10.300.1514 | IR-Güneş ışınlarını yansıtan her türlü yüzeye (metaller, alüminyum, galvaniz, sıva, beton ve benzeri) nano tek her renkte su bazlı kaplamalar | Kg | 1645
10.300.1515 | Akrilik modifiye poliüretan astar | Kg | 133
Boya vb. İçin Yardımcı Malzemeler
10.300.1601 | Arap sabunu (TS 54) | Kg | 11
10.300.1602 | Zımpara kağıdı(A4 ebadında) | Ad | 3.5
10.300.1603 | Pamuk | Kg | 9.5
YAPI KİMYASALLARI
Harç Katkıları (Tesviye, Şap, Sıva vb. harçlar için)
10.300.2001 | Normal Priz Alan su geçirimsizlik katkısı(Sıvı) | Kg | 17.5
10.300.2002 | Hızlı priz alan su geçirmezlik katkısı (Sıvı) | Kg | 22.5
10.300.2003 | Çok hızlı priz alan su geçirmezlik katkısı (Sıvı) | Kg | 25.5
10.300.2004 | Akışkanlaştırıcı-Hava sürükleyici harç katkısı (Sıvı) | Kg | 26.5
10.300.2005 | Akışkanlaştırıcı-Priz Geçiktirici harç katkısı (Sıvı) | Kg | 26.5
Beton Katkı Koruyucu ve Gereçleri (TS EN 934-2+A1)
10.300.2031 | Su Azaltıcı/Akışkanlaştırıcı (Sıvı) | Kg | 13.5
10.300.2032 | Yüksek Oranda Su Azaltıcı/Süper Akışkanlaştırıcı (Sıvı) | Kg | 21
10.300.2033 | Orta Akışkanlaştırıcı-Priz Geciktirici (Sıvı) | Kg | 16.5
10.300.2034 | Süper Akışkanlaştırıcı-Priz Geciktirici (Sıvı) | Kg | 26.5
10.300.2035 | Priz Geciktirici Kimyasal Katkı (Sıvı) | Kg | 22.5
10.300.2036 | Sertleşmeyi Hızlandırıcı Kimyasal Katkı (Sıvı) | Kg | 22.5
10.300.2037 | Su Geçirimsizlik Katkısı (Sıvı) | Kg | 20
10.300.2038 | Hava Sürükleyici Kimyasal Katkı (Sıvı) | Kg | 22.5
10.300.2039 | Soğuk Havada Beton Dökümü İçin Katkı (Sıvı) | Kg | 12.5
10.300.2040 | Kristalize su geçirimsizlik katkısı (Sıvı) | Kg | 140
10.300.2042 | Hidrofilik su geçirimsizlik katkısı (Toz) (Çimento dozajının %1'i sarfiyatla betona karıştırılan katkı) | Kg | 140
Beton Yan Ürünleri
10.300.2061 | Korozyon Hızını Yavaşlatan Beton Katkısı (Sıvı) | Kg | 94
10.300.2062 | Akrilik Esaslı Kür Malzemesi (Sıvı) | Kg | 33
10.300.2063 | Parafinik Esaslı Kür Malzemesi (Sıvı) | Kg | 30
Beton Onarım Malzemeleri vb. (Çimento Esaslı)
10.300.2071 | İnce Tamir Harcı (TS EN 1504-3) | Kg | 6.2
10.300.2072 | Kalın Tamir Harcı (TS EN 1504-3) | Kg | 6
10.300.2073 | Çimento Esaslı Döküm Harcı (Grout) (TS EN 1504-3) | Kg | 7.5
10.300.2074 | Kendiliğinden yayılan (Self Levelling) zemin tesviye harcı (TS EN 13813, TS EN 1504-2) | Kg | 9
Çimento Esaslı Yüzey Sertleştiriciler (TS EN 1504-2, TS EN 13813)
10.300.2091 | Bazalt agregalı yüzey sertleştirici (Gri) | Kg | 2.7
10.300.2092 | Bazalt agregalı yüzey sertleştirici (Kırmızı) | Kg | 4
10.300.2093 | Bazalt agregalı yüzey sertleştirici (Yeşil) | Kg | 6
10.300.2094 | Kuvars Agregalı Yüzey Sertleştiriciler (Gri) | Kg | 3
10.300.2095 | Kuvars Agregalı Yüzey Sertleştiriciler (Kırmızı) | Kg | 4.5
10.300.2096 | Kuvars Agregalı Yüzey Sertleştiriciler (Yeşil) | Kg | 6.8
10.300.2097 | Kuvars-Korund Agregalı Yüzey Sertleştiriciler (Gri) | Kg | 4
10.300.2098 | Kuvars-Korund Agregalı Yüzey Sertleştiriciler (Kırmızı) | Kg | 5.7
10.300.2099 | Kuvars-Korund Agregalı Yüzey Sertleştiriciler (Yeşil) | Kg | 7.2
10.300.2100 | Korund agregalı yüzey sertleştirici (Gri) | Kg | 5.2
10.300.2101 | Korund agregalı yüzey sertleştirici (Kırmızı) | Kg | 6.8
10.300.2102 | Korund agregalı yüzey sertleştirici (Yeşil) | Kg | 9.5
Likit Yüzey Sertleştiriciler - Astarlar (TS EN 1504-2)
10.300.2121 | Tozuma Önleyici Kaplayıcı ve Kür Malzemesi (Taze/Sertleşmiş Betonda) (Sıvı) | Kg | 31
10.300.2122 | Tek Bilesenli Akrilik Kopolimer Esaslı Astar (Sıvı) | Kg | 31
Püskürtme Betonda Priz Çabuklaştırıcı Katkılar (Kuru Sistem)
10.300.2131 | Alkali içeren toz püskürtme beton katkısı | Kg | 15.5
10.300.2132 | Alkali içermeyen toz püskürtme beton katkısı | Kg | 13
Püskürtme Betonda Priz Çabuklaştırıcı Katkılar (Yaş Sistem)
10.300.2141 | Alkali içeren sıvı püskürtme beton katkısı | Kg | 20
10.300.2142 | Alkali içermeyen sıvı püskürtme beton katkısı | Kg | 14
Reçine Esaslı Malzemeler
10.300.2151 | Epoksi Esaslı eski betonun yeni betona aderansını sağlayan yapıştırıcı (iki bileşenli) | Kg | 170
10.300.2152 | Epoksi esaslı zemin kaplama öncesi astar (İki bileşenli) (TS EN 1504-2) | Kg | 242
10.300.2153 | Epoksi esaslı (Self leveling) zemin kaplaması (iki bileşenli) | Kg | 158
10.300.2154 | Epoksi esaslı portakal kabuğu desenli (Tekstürlü) zemin kaplaması (iki bileşenli) (TS EN 1504-2) | Kg | 206
10.300.2155 | Epoksi esaslı (iki bileşenli) yapıştırıcı ve tamir harcı (TS EN 1504-3) | Kg | 146
10.300.2156 | Ankraj işlemlerinde kullanılan maddeler (Epoksi reçine bazlı 2 bileşenli tüp) (250 ml tüp) | Ad | 338
10.300.2157 | Tek bilesenli poliüretan esaslı UV dayanımlı derz dolgu mastigi (310 ml kartuş) | Ad | 110
10.300.2158 | Polietilen fitil (çap:Ø 6 mm) | m | 1.2
10.300.2159 | İki bileşenli, poliüretan esaslı, solventsiz, elastik, kendiliğinden yayılan, zemin kaplama malzemesi (TS EN 1504-2 ve TS EN 13813) | Kg | 195
10.300.2160 | Kendinden yapışkanlı bakır şeritler (0,075 mm kalınlıkta-15 mm eninde) | m | 36
10.300.2161 | Düşük viskoziteli, siyah pigmentli, iki bileşenli, iletken, epoksi esaslı astar malzemesi (EN 13813) | Kg | 750
10.300.2162 | Anti-statik, solventsiz, düşük emisyonlu, iki bileşenli, kendiliğinden yayılan poliüretan zemin kaplama malzemesi (EN 13813) | Kg | 220
10.300.2163 | Su bazlı, solventsiz, düşük emisyonlu, bakteriostatik, iki bileşenli, poliüretan esaslı, şeffaf veya pigmentli, mat yüzey bitişli son kat kaplama malzemesi (TS EN 1504-2) | Kg | 715
10.300.2164 | Anti-statik, iki bileşenli, poliüretan esaslı, mat, su bazlı ve düşük emisyonlu, ESD özellikli, mat yüzey bitişli son kat kaplama malzemesi (TS EN 13813) | Kg | 1170
10.300.2165 | Poliüretan esaslı, UV dayanımlı, renkli, elastik, mat görünümlü, İki bileşenli son kat kaplama malzemesi | Kg | 600
10.300.2166 | Poliüretan esaslı, tek bileşenli, solventli, UV dayanımlı, koruyucu son kat kaplama malzemesi | Kg | 790
Su Yalıtım Malzemeleri
10.300.2171 | Çimento esaslı, hızlı priz alan tıkaç harcı (TS EN 1504-3) | Kg | 42
10.300.2172 | Çimento esaslı kristalize su yalıtım malzemesi (tek bileşenli) (TS EN 1504-2) | Kg | 17
10.300.2173 | Çimento esaslı, elastik (iki bileşenli) su yalıtım harcı (TS EN 1504-2) | Kg | 23
10.300.2174 | Elastromerik reçine esaslı (tek bileşenli) su yalıtım malzemesi (Likit Membran) | Kg | 63
10.300.2175 | Çimento ve bitüm esaslı (iki bileşenli) su yalıtım malzemesi | Kg | 45
10.300.2176 | Bitüm-kauçuk esaslı (tek bileşenli) su yalıtım malzemesi | Kg | 60
10.300.2177 | Bitüm-kauçuk esaslı (iki bileşenli) su yalıtım malzemesi | Kg | 60
10.300.2178 | Hibrit poliürea bazlı (iki bileşenli) su yalıtım malzemesi (TS EN 1504-2) | Kg | 175
10.300.2179 | %100 saf poliürea bazlı (iki bileşenli) su yalıtım malzemesi (TS EN 1504-2) | Kg | 325
Kalıp Ayırıcılar
10.300.2191 | Yağ bazlı kalıp ayırıcı (konsantre kalıp yağı) (Ahşap için) | Kg | 26
10.300.2192 | Yağ bazlı kalıp ayırıcı (konsantre kalıp yağı) (Plastik, çelik için) | Kg | 33
Karo Yapıştırıcıları
10.300.2201 | Çimento esaslı, standart performanslı, kayma özelliği azaltılmış karo yapıştırıcı (TS EN 12004-1 - C1T) | Kg | 3.5
10.300.2202 | Çimento esaslı, standart performanslı, kayma özelliği azaltılmış, açık bekletme süresi uzatılmış karo yapıştırıcı (TS EN 12004-1 - C1TE) | Kg | 5.8
10.300.2203 | Çimento esaslı, yüksek performanslı, kayma özelliği azaltılmış, açık bekletme süresi uzatılmış karo yapıştırıcı (TS EN 12004-1 - C2TE) | Kg | 8.5
10.300.2204 | Çimento esaslı, yüksek performanslı, kayma özelliği azaltılmış, açık bekletme süresi uzatılmış, esnek karo yapıştırıcı ((TS EN 12004-1 - C2TE) ( TS EN 12004-2 - S1)) | Kg | 15.5
10.300.2205 | Çimento esaslı, yüksek performanslı, kayma özelliği azaltılmış, açık bekletme süresi uzatılmış, çok esnek karo yapıştırıcı ((TS EN 12004-1 - C2TE) (TS EN 12004-2 - S2)) | Kg | 17.5
10.300.2206 | Dispersiyon (Akrilik) esaslı, standart performanslı, kayma özelliği azaltılmış karo yapıştırıcı ( TS EN 12004-1 - D1T) | Kg | 32.5
10.300.2207 | Dispersiyon (Akrilik) esaslı, yüksek performanslı, kayma özelliği azaltılmış, açık bekletme süresi uzatılmış karo yapıştırıcı (TS EN 12004-1 - D2TE) | Kg | 41.5
10.300.2208 | Reaksiyon reçine esaslı (iki veya daha fazla bileşenli), yüksek performanslı, kayma özelliği azaltılmış karo yapıştırıcı (TS EN 12004-1 - R2T) | Kg | 118
Derz Dolgu Malzemeleri (her renkte)
10.300.2231 | Çimento esaslı, standart performanslı derz dolgusu (TS EN 13888 - CG1) | Kg | 9
10.300.2232 | Çimento esaslı, yüksek performanslı, yüksek aşınma dayanımlı, su emilimi azaltılmış derz dolgusu (TS EN 13888 - CG2AW) | Kg | 11.5
10.300.2233 | Reaksiyon reçine esaslı (iki veya daha fazla bileşenli) derz dolgusu (TS EN 13888 - RG) | Kg | 128
BETON TAKVİYELERİNDE KULLANILAN ÇELİK TELLER VE MİKRO/MAKRO DONATI LİFLERİ
Çelik Teller (TS EN 14889-1)
10.300.4001 | Tutkallı bütün uzunluğunca deforme olmuş teller (üzeri çentikli, boyunca kıvrımlı,dalgalı) | Kg | 50
10.300.4002 | Tutkalsız bütün uzunluğunca deforme olmuş teller (üzeri çentikli, boyunca kıvrımlı,dalgalı) | Kg | 45
Tutkallı ve İki Ucu Kancalı Teller (TS EN 14889-1)
10.300.4011 | 0.55 mm çapında ve 30/35 mm boyunda | Kg | 67
10.300.4012 | 0.75 mm çapında ve 30/35 mm boyunda | Kg | 63
10.300.4013 | 0.75 mm çapında ve 60 mm boyunda | Kg | 58
10.300.4014 | 0.90 mm çapında ve 60 mm boyunda | Kg | 55
Tutkalsız ve İki Ucu Kancalı Teller (TS EN 14889-1)
10.300.4021 | 0.55 mm çapında ve 30/35 mm boyunda | Kg | 60
10.300.4022 | 0.75 mm çapında ve 30/35 mm boyunda | Kg | 52
10.300.4023 | 0.75 mm çapında ve 60 mm boyunda | Kg | 49
10.300.4024 | 0.90 mm çapında ve 60 mm boyunda | Kg | 43
Makro/mikro donatı lifleri (TS EN 14889-2)
10.300.4101 | Sentetik makro fiber donatılı olup, TS EN 14488-5 standardına göre akredite laboratuvarlarca yapılan deney sonuçlarına göre enerji depolama kapasitesi (500 joule ≤ enerji depolama kapasitesi < 700 joule) olan, 1 m³ püskürtme betonda, sentetik makro fiber donatı bedeli | m³ | 560
10.300.4102 | Sentetik makro fiber donatılı olup, TS EN 14488-5 standardına göre akredite laboratuvarlarca yapılan deney sonuçlarına göre enerji depolama kapasitesi (700 joule ≤ enerji depolama kapasitesi < 1000 joule) olan, 1 m³ püskürtme betonda, sentetik makro fiber donatı bedeli | m³ | 815
10.300.4103 | Sentetik makro fiber donatılı olup, TS EN 14488-5 standardına göre akredite laboratuvarlarca yapılan deney sonuçlarına göre enerji depolama kapasitesi (1000 joule ≤ enerji depolama kapasitesi) olan, 1 m³ püskürtme betonda, sentetik makro fiber donatı bedeli | m³ | 1060
10.300.4121 | Sentetik makrofiber donatılı olup, TS EN 14651+A1 standardına göre akredite laboratuvarlarca yapılan deney sonuçlarına göre CMOD=0,5 mm'de min. 1,5 N/mm², CMOD=3,5 mm'de min 1 N/mm² değeri olan, 1 m3 saha betonunda, sentetik makro fiber donatı bedeli | m³ | 760
10.300.4151 | Polipropilen/Polyamidden mamul mikro fiber donatı lifleri | Kg | 77
İZOLASYON MALZEMELERİ
LİFLİ ISI VE SES YALITIM GEREÇLERİ
İNORGANİK MENŞELİ CAMYÜNÜ
CAMYÜNÜ ISI YALITIM ŞİLTELERİ (TS EN 13162+A1)
TS EN 13162 +A1 standardına göre üretilmiş, gönyeden sapma toleransı ± 5 mm/m’den az, uzunluk toleransı ± %2, genişlik toleransı ± %1,5, düzlük toleransı 6 mm ve altında olan, kalınlık sınıfı T1 olan CE işaretine sahip, TS 825’e göre yapılmış ısı yalıtım projesine uygun ısıl iletkenlik ve kalınlıkta camyünü ısı yalıtım şilteleridir. Not : Ara değerler rayiç fiyatları enterpolasyonla bulunur.
Çatı Döşemelerinde Isı Yalıtımı İçin
Kaplamasız Camyünü Çatı Şilteleri
10.310.1001 | 0,035 ≤ Isıl iletkenliği < 0,040W/(m.K) olan | m³ | 965
10.310.1002 | 0,040 ≤ Isıl iletkenliği ≤ 0,045W/(m.K) olan | m³ | 520
Bir Yüzü Camtülü Kaplamalı Camyünü Çatı Şilteleri
0,035 ≤ Isıl iletkenliği < 0,040W/(m.K) olan
10.310.1011 | 8 cm kalınlıkta | m² | 86
10.310.1012 | 16 cm kalınlıkta | m² | 158
0,040 ≤ Isıl iletkenliği ≤ 0,045W/(m.K) olan
10.310.1021 | 8 cm kalınlıkta | m² | 57.5
10.310.1022 | 16 cm kalınlıkta | m² | 108
Mertek Arası Isı Yalıtımı İçin
Bir Yüzü Alüminyum Folya Kaplı Camyünü Çatı Şilteleri
0,035 ≤ Isıl iletkenliği < 0,040W/(m.K) olan
10.310.1031 | 8 cm kalınlıkta | m² | 115
10.310.1032 | 16 cm kalınlıkta | m² | 186
0,040 ≤ Isıl iletkenliği ≤ 0,045W/(m.K) olan
10.310.1041 | 8 cm kalınlıkta | m² | 86
10.310.1042 | 16 cm kalınlıkta | m² | 137
CAM YÜNÜ ISI YALITIM LEVHALARI (TS EN 13162 + A1)
TS EN 13162 standardına göre üretilmiş, ısıl iletkenliği 0,040 W/(m.K)’in altında olan, gönyeden sapma toleransı ± 5 mm/m’den az, uzunluk toleransı ± %2 , genişlik toleransı ± % 1,5, düzlük toleransı 6mm ve altında olan, kalınlık sınıfı T1 olan CE işaretine sahip, TS 825’e göre yapılmış ısı yalıtım projesine uygun ısıl iletkenlik ve kalınlıkta camyünü ısı yalıtım levhalardır. Not : Ara değerler rayiç fiyatları enterpolasyonla bulunur.
Giydirme Cephelerde Isı Yalıtımı için
Bir Yüzü Camtülü Kaplı Levhalar
Kısa süreli kısmi daldırmada su emme değeri 1,0kg/m2 ve altında (WP) olan su iticilik özelliği kazandırılmış (silikon vb. katkılı)
10.310.1051 | 5 cm kalınlıkta | m² | 90
10.310.1052 | 10 cm kalınlıkta | m² | 148
10.310.1053 | 15 cm kalınlıkta | m² | 210
Asma Tavanlarda Isı Yalıtımı İçin
Kompozit Camyünü Asma Tavan Isı Yalıtım Levhaları için; Bir yüzü PVC, camtülü vb. kaplı, ısıl iletkenliği 0,035 W/(m.K) ve altında olan fabrika yapımı kompozit yalıtım levhası
PVC Kaplı Kompozit Levhalar
10.310.1061 | 2 cm kalınlıkta | m² | 137
10.310.1062 | 2,5 cm kalınlıkta | m² | 158
10.310.1063 | 3 cm kalınlıkta | m² | 182
10.310.1064 | 5 cm kalınlıkta | m² | 280
Beyaz Cam Tülü Kaplı Kompozit Levhalar
10.310.1071 | 2 cm kalınlıkta | m² | 340
10.310.1072 | 2,5 cm kalınlıkta | m² | 365
10.310.1073 | 3 cm kalınlıkta | m² | 390
10.310.1074 | 5 cm kalınlıkta | m² | 495
Camyünü Isı ve Ses Yalıtım Şilte ve Levhaları (TS EN 13162) Yük altında kullanılmayan yükseltilmiş döşeme, asma tavan vb. diğer detaylarda ısı ve ses yalıtımı için
TS EN 13162 standardına göre üretilmiş, ısıl iletkenliği 0,040 W/(m.K)’in altında olan, gönyeden sapma toleransı ± 5 mm/m’den az, uzunluk toleransı ± %2 , genişlik toleransı ± %1,5 mm, düzlük toleransı 6mm ve altında olan, yangına karşı tepki sınıfı en az A2,s1-d0 olan, CE işaretine sahip ve akustik proje veya rapora ve gerekli olması durumunda TS 825’e göre yapılmış ısı yalıtım projesine uygun ısıl iletkenlik ve kalınlıkta, ısı ve ses yalıtımı için üretilen camyünü şilte ve levhalardır.
Yükseltilmiş Döşeme, Asma Tavan vb. Diğer Detaylarda Kullanılan Camyünü Şilteler
10.310.1081 | Ses yutma katsayısı (ortalama) ≥ 0,80 olan, | m³ | 1105
10.310.1082 | Ses yutma katsayısı (ortalama) ≥ 0,90 olan, | m³ | 1160
10.310.1083 | Ses yutma katsayısı (ortalama) ≥ 1,00 olan, | m³ | 1200
Bölme Duvar, Yükseltilmiş Döşeme, Asma Tavan vb. Diğer Detaylarda Kullanılan Camyünü Levhalar
10.310.1091 | Ses yutma katsayısı (ortalama) ≥ 0,80 olan | m³ | 2860
10.310.1092 | Ses yutma katsayısı (ortalama) ≥ 0,90 olan | m³ | 3000
10.310.1093 | Ses yutma katsayısı (ortalama) ≥ 1,00 olan | m³ | 3150
TAŞYÜNÜ ISI YALITIM LEVHALARI (TS EN 13162+A1)
TS 825’e göre yapılmış ısı yalıtım projesine uygun ısıl iletkenlik ve kalınlıkta, özel üretilen taşyünü ısı yalıtım malzemeleridir.
Dış Cephe Isı Yalıtım İçin
TS EN 13162+A1 standardına göre üretilmiş, ısıl iletkenliği 0,040 W/(m.K)’in altında olan, boyutsal kararlılığı DS(70,-) sınıfı, kalınlık sınıfı T5 olan, basınç dayanımı en az 10kPa olan, gönyeden sapma toleransı ± 5 mm/m’den az, uzunluk toleransı ± %2 , genişlik toleransı ± %1,5, uzun süreli kısmi daldırmada su emme değeri 3,0kg/m2 ve altında (WL(P)), düzlük toleransı 6mm ve altında olan, yangına karşı tepki sınıfı en az A2,s1-d0 olan, CE işaretine sahip, TS 825’e göre yapılmış ısı yalıtım projesine uygun ısıl iletkenlik ve kalınlıkta, sıvalı uygulamalar için özel üretilen Taşyünü levhalardır. Not 1: Taşyünü ısı yalıtım levhalarının tekil olarak TS EN 13162’e uygun olması ve yukarıdaki özellikleri karşılaması gerekir. Dış cephe ısı yalıtım sistemleri için TS EN 13500 veya ETAG 004’e uygunluk belgesi taşyünü levhaların yukarıda tanımlanan şartları sağladığını gösterir. Not 2: Dış cephe ısı yalıtım sistemlerinde kullanılacak ısı yalıtım malzemelerinin ısıl direnci en az 1,00 m2K/W olmalıdır. Not 3: Ara değerler rayiç fiyatları enterpolasyonla bulunur.
10.310.1101 | Yüzeye dik çekme mukavemeti en az 7,5kPa (TR7,5) | m³ | 1830
10.310.1102 | Yüzeye dik çekme mukavemeti en az 10kPa (TR10) | m³ | 2200
10.310.1103 | Yüzeye dik çekme mukavemeti en az 15kPa (TR15) | m³ | 2750
Giydirme Cephe ve İçten Isı Yalıtımı İçin
TS EN 13162+A1 standardına göre üretilmiş, sistem standartlarına uygun, ısıl iletkenliği 0,040 W/(m.K)’in altında olan, boyutsal kararlılığı DS(70,-) sınıfı, gönyeden sapma toleransı ± 5 mm/m’den az, uzunluk toleransı ± %2 , genişlik toleransı ± %1,5, kısa süreli kısmi daldırmada su emme değeri 1,0kg/m2 ve altında (WS(P)), düzlük toleransı 6mm ve altında olan, yangına karşı tepki sınıfı en az A2,s1-d0 olan, CE işaretine sahip, TS 825’e göre yapılmış ısı yalıtım projesine uygun ısıl iletkenlik ve kalınlıkta Taşyünü levhalardır. Not : Ara değerler rayiç fiyatları enterpolasyonla bulunur.
Giydirme Cephe Uygulamaları;
Kaplamasız Ürünler
10.310.1111 | Yüzeye dik çekme mukavemeti en az 1,0kPa (TR1) | m³ | 1220
10.310.1112 | Yüzeye dik çekme mukavemeti en az 2,5kPa (TR2,5) | m³ | 1630
Bir yüzü Camtülü Kaplı Giydirme Cephe Levhaları
10.310.1121 | Yüzeye dik çekme mukavemeti en az 1,0kPa (TR1) 5 cm kalınlığında taş yünü levha ile | m² | 86
10.310.1122 | Yüzeye dik çekme mukavemeti en az 1,0kPa (TR1) 10 cm kalınlığında taş yünü levha ile | m² | 154
10.310.1123 | Yüzeye dik çekme mukavemeti en az 1,0kPa (TR1) 15 cm kalınlığında taş yünü levha ile | m² | 220
10.310.1124 | Yüzeye dik çekme mukavemeti en az 2,5kPa (TR2,5) 5 cm kalınlığında taş yünü levha ile | m² | 105
10.310.1125 | Yüzeye dik çekme mukavemeti en az 2,5kPa (TR2,5) 10 cm kalınlığında taş yünü levha ile | m² | 195
10.310.1126 | Yüzeye dik çekme mukavemeti en az 2,5kPa (TR2,5) 15 cm kalınlığında taş yünü levha ile | m² | 275
İçten Isı Yalıtım Uygulamaları (Tek Yüzeyi Alçı ile Kompozit Taşyünü Isı Yalıtım Levhaları);
10.310.1131 | 3 cm kalınlığında taş yünü levha ile | m² | 280
10.310.1132 | 5 cm kalınlığında taş yünü levha ile | m² | 340
10.310.1133 | 8 cm kalınlığında taş yünü levha ile | m² | 430
Diğer Isı Yalıtımı Uygulamaları İçin
TS EN 13162+A1 standardına göre üretilmiş, ısıl iletkenliği 0,040 W/(m.K)’in altında olan, gönyeden sapma toleransı ± 5 mm/m’den az, uzunluk toleransı ± %2 , genişlik toleransı ± %1,5, kısa süreli kısmi daldırmada su emme değeri 1,0kg/m2 ve altında (WP), düzlük toleransı 6mm ve altında olan, CE işaretine sahip, TS 825’e göre yapılmış ısı yalıtım projesine uygun ısıl iletkenlik ve kalınlıkta Taşyünü levhalardır. Not : Ara değerler rayiç fiyatları enterpolasyonla bulunur. Not: Kaplama çeşitleri ilgili rayiçlerden alınarak eklenecektir.
Teras Çatılarda Isı Yalıtımı İçin
Belirli sıcaklık ve bağıl nem şartlarında boyutsal kararlılığı DS(70,90) sınıfı, kalınlık toleransı T4 sınıfı, yüzeye dik çekme mukavemeti en az 7,5 kPa (TR7,5) olan taşyünü levhalar.
Basma mukavemeti en az 60 kPa
10.310.1141 | 6 cm kalınlıkta taşyünü levha | m² | 163
10.310.1142 | 8 cm kalınlıkta taşyünü levha | m² | 210
10.310.1143 | 10 cm kalınlıkta taşyünü levha | m² | 260
Basma mukavemeti en az 70 kPa
10.310.1151 | 6 cm kalınlıkta taşyünü levha | m² | 182
10.310.1152 | 8 cm kalınlıkta taşyünü levha | m² | 215
10.310.1153 | 10 cm kalınlıkta taşyünü levha | m² | 275
Basma mukavemeti en az 80 kPa
10.310.1161 | 6 cm kalınlıkta taşyünü levha | m² | 220
10.310.1162 | 8 cm kalınlıkta taşyünü levha | m² | 250
10.310.1163 | 10 cm kalınlıkta taşyünü levha | m² | 315
Basma mukavemeti en az 90 kPa
10.310.1171 | 8 cm kalınlıkta taşyünü levha | m² | 260
10.310.1172 | 10 cm kalınlıkta taşyünü levha | m² | 325
Basma mukavemeti en az 100 kPa
10.310.1181 | 8 cm kalınlıkta taşyünü levha | m² | 290
10.310.1182 | 10 cm kalınlıkta taşyünü levha | m² | 365
Eğik Çatılarda Isı Yalıtımı İçin (Mertek arası, kenet çatı gibi)
Belirli sıcaklık şartlarında boyutsal kararlılığı DS(70,-) sınıfı, kalınlık toleransı T2 sınıfı taşyünü levhalar.
10.310.1191 | 0,030 ≤ Isıl iletkenliği < 0,035W/(m.K) olan | m³ | 1215
10.310.1192 | 0,035 ≤ Isıl iletkenliği ≤ 0,040W/(m.K) olan | m³ | 1080
Döşemelerde Isı Yalıtımı İçin
Yüke Maruz Kalan Yüzer Döşeme Detayları İçin
Basma mukavemeti en az 10 kPa
10.310.1201 | 2,5 cm kalınlıkta taşyünü levha | m² | 69
10.310.1202 | 3 cm kalınlıkta taşyünü levha | m² | 73
Basma mukavemeti en az 15 kPa
10.310.1211 | 2,5 cm kalınlıkta taşyünü levha | m² | 75
10.310.1212 | 3 cm kalınlıkta taşyünü levha | m² | 78
Basma mukavemeti en az 20 kPa
10.310.1221 | 2,5 cm kalınlıkta taşyünü levha | m² | 78
10.310.1222 | 3 cm kalınlıkta taşyünü levha | m² | 80
Basma mukavemeti en az 25 kPa
10.310.1231 | 2,5 cm kalınlıkta taşyünü levha | m² | 86
10.310.1232 | 3 cm kalınlıkta taşyünü levha | m² | 90
Yüke Maruz Kalmayan Yükseltilmiş Döşeme vb. Detaylar İçin
10.310.1241 | 0,030 ≤ Isıl iletkenliği < 0,035W/(m.K) olan | m³ | 1215
10.310.1242 | 0,035 ≤ Isıl iletkenliği ≤ 0,040W/(m.K) olan | m³ | 1000
Taşyünü Isı ve Ses Yalıtım Levhaları (TS EN 13162+A1)
Yük Altında Kullanılmayan Detaylarda Isı ve Ses Yalıtımı İçin
TS EN 13162+A1 standardına göre üretilmiş, ısıl iletkenliği 0,040 W/(m.K)’in altında olan, gönyeden sapma toleransı ± 5 mm/m’den az, uzunluk toleransı ± %2 , genişlik toleransı ± %1,5 mm, düzlük toleransı 6mm ve altında olan, yangına karşı tepki sınıfı en az A2,s1-d0 olan, CE işaretine sahip ve akustik proje veya rapora ve gerekli olması durumunda TS 825’e göre yapılmış ısı yalıtım projesine uygun ısıl iletkenlik ve kalınlıkta ısı ve ses yalıtımı için üretilen Taşyünü levhalardır.
Bölme Duvar, Yükseltilmiş Döşeme, Asma Tavan vb. Diğer Detaylarda Kullanılan Taşyünü Levhalar
10.310.1251 | Ses yutma katsayısı (ortalama) ≥ 0,80 olan | m³ | 930
10.310.1252 | Ses yutma katsayısı (ortalama) ≥ 0,90 olan | m³ | 1290
10.310.1253 | Ses yutma katsayısı (ortalama) ≥ 1,00 olan | m³ | 1645
EKSPANDE (GENLEŞTİRİLMİŞ) POLİSTREN KÖPÜK (EPS) LEVHALAR (TS EN 13163+A2)
TS 825’e göre yapılmış ısı yalıtım projesine uygun ısıl iletkenlik ve kalınlıkta, özel üretilen Ekspande Polistren Köpük (EPS) ısı yalıtım malzemeleridir.
Dış Cephe Isı Yalıtım Uygulamaları İçin
TS EN 13163+A2 standardına göre üretilmiş, ısıl iletkenliği 0,040 W/(m.K)’in altında olan, normal laboratuvar koşullarında boyutsal kararlılığı ±% 0,2 olan (DS(N)2), kalınlık toleransı ±1mm (T1), Gönyeden sapma toleransı ± 2 mm/m (S2), uzunluk toleransı ± 2 mm (L2), genişlik toleransı ± 2 mm (W2), uzun süreli kısmi daldırmada su emme değeri 0,5kg/m2 ve altında (WL(P)0,5), düzlük toleransı 5mm ve altında olan (P5), yangına karşı tepki sınıfı E olan, CE işaretine sahip, TS 825’e göre yapılmış ısı yalıtım projesine uygun ısıl iletkenlik ve kalınlıkta, genleştirilmiş (ekspande) polistiren köpük levhalar. Not 1: EPS ısı yalıtım levhalarının tekil olarak TS EN 13163+A2’e uygun olması ve yukarıdaki özellikleri karşılaması gerekir. Dış cephe ısı yalıtım sistemleri için TS EN 13499 veya ETAG 004’e uygunluk belgesi EPS levhaların yukarıda tanımlanan şartları sağladığını gösterir. Not 2: Dış cephe ısı yalıtım sistemlerinde kullanılacak ısı yalıtım malzemelerinin ısıl direnci en az 1,00 m2K/W olmalıdır. Not 3: Ara değerler rayiç fiyatları enterpolasyonla bulunur.
Ekspande Polistren Köpük (EPS) Levhalar
10.310.1301 | Yüzeye dik çekme mukavemeti en az 100kPa (TR100) | m³ | 980
10.310.1302 | Yüzeye dik çekme mukavemeti en az 200kPa (TR200) | m³ | 1475
10.310.1303 | Yüzeye dik çekme mukavemeti en az 300kPa (TR300) | m³ | 1975
Grafit/Karbon Esaslı Ekspande Polistren Köpük (EPS) Levhalar
10.310.1311 | Yüzeye dik çekme mukavemeti en az 100kPa (TR100) | m³ | 1160
10.310.1312 | Yüzeye dik çekme mukavemeti en az 200kPa (TR200) | m³ | 1750
10.310.1313 | Yüzeye dik çekme mukavemeti en az 300kPa (TR300) | m³ | 2330
Diğer Uygulamalar İçin
TS EN 13163+A2 standardına uygun, ısıl iletkenliği 0,040 W/(m.K)’in altında olan, kalınlık toleransı ±2 mm, Gönyeden sapma toleransı ± 5 mm/m (S5), uzunluk toleransı ± 3 mm (L3), genişlik toleransı ± 3 mm (W3), düzlük toleransı 5 mm ve altında olan CE işaretine sahip, TS 825’e göre yapılmış ısı yalıtım projesine uygun ısıl iletkenlik ve kalınlıkta, yangına karşı tepki sınıfı en az E olan genleştirilmiş (ekspande) polistiren köpük levhalar. Not: Ara değerler rayiç fiyatları enterpolasyonla bulunur.
Cephelerde İçten Isı Yalıtımı İçin
Normal laboratuvar koşullarında boyutsal kararlılığı ±% 0,5 olan (DS(N)5), sıcaklık etkisi altında boyutsal kararlılığı ±% 3 olan (DS(70,-)3) sınıfı EPS levhalar.
Sıvalı ve Profilli Uygulamalar
Ekspande Polistren Köpük (EPS) Levhalar
10.310.1321 | Basma mukavemeti en az 90 kPa | m³ | 1000
10.310.1322 | Basma mukavemeti en az 150 kPa | m³ | 1340
10.310.1323 | Basma mukavemeti en az 200 kPa | m³ | 1665
Grafit/Karbon Esaslı Ekspande Polistren Köpük (EPS) Levhalar
10.310.1331 | Basma mukavemeti en az 90 kPa, | m³ | 1260
10.310.1332 | Basma mukavemeti en az 150 kPa | m³ | 1730
10.310.1333 | Basma mukavemeti en az 200 kPa | m³ | 2150
Eğik Çatılarda Isı Yalıtımı İçin
Normal laboratuvar koşullarında boyutsal kararlılığı ±% 0,5 olan (DS(N)5), sıcaklık etkisi altında boyutsal kararlılığı ±% 3 olan (DS(70,-)3) sınıfı EPS levhalar.
Mertek Arası ve Altı Uygulamalar İçin
Ekspande Polistren Köpük (EPS) Levhalar
10.310.1341 | Basma mukavemeti en az 60 kPa | m³ | 900
10.310.1342 | Basma mukavemeti en az 90 kPa | m³ | 1020
Grafit/Karbon Esaslı Ekspande Polistren Köpük (EPS) Levhalar
10.310.1351 | Basma mukavemeti en az 60 kPa, | m³ | 1130
10.310.1352 | Basma mukavemeti en az 90 kPa, | m³ | 1300
Mertek Üstü Uygulamalar İçin
Sıcaklık etkisi altında boyut kararlığı en fazla %5 olan [DLT(1)5] sınıfı EPS levhalar
Ekspande Polistren Köpük (EPS) Levhalar
10.310.1361 | Basma mukavemeti en az 100 kPa | m³ | 1110
10.310.1362 | Basma mukavemeti en az 150 kPa, | m³ | 1340
10.310.1363 | Basma mukavemeti en az 200 kPa | m³ | 1670
Grafit/Karbon Esaslı Ekspande Polistren Köpük (EPS) Levhalar
10.310.1371 | Basma mukavemeti en az 100 kPa | m³ | 1430
10.310.1372 | Basma mukavemeti en az 150 kPa | m³ | 1730
10.310.1373 | Basma mukavemeti en az 200 kPa | m³ | 2150
Döşemelerde Isı Yalıtımı İçin
Normal laboratuvar koşullarında boyutsal kararlılığı ±%0,5 olan [DS(N)5 sınıfı] EPS levhalar
Yüke Maruz Kalmayan Detaylar İçin
Ekspande Polistren Köpük (EPS) Levhalar
10.310.1381 | Basma mukavemeti en az 60 kPa, (Çatı döşemesi için) | m³ | 900
10.310.1382 | Basma mukavemeti en az 90 kPa, | m³ | 1020
10.310.1383 | Basma mukavemeti en az 100 kPa | m³ | 1110
Grafit/Karbon Esaslı Ekspande Polistren Köpük (EPS) Levhalar
10.310.1391 | Basma mukavemeti en az 60 kPa (Çatı döşemesi için) | m³ | 1130
10.310.1392 | Basma mukavemeti en az 90 kPa | m³ | 1300
10.310.1393 | Basma mukavemeti en az 100 kPa | m³ | 1430
Yüke Maruz Kalan Detaylar İçin
Ekspande Polistren Köpük (EPS) Levhalar
10.310.1401 | Basma mukavemeti en az 150 kPa | m³ | 1340
10.310.1402 | Basma mukavemeti en az 200 kPa | m³ | 1670
Grafit/Karbon Esaslı Ekspande Polistren Köpük (EPS) Levhalar
10.310.1411 | Basma mukavemeti en az 150 kPa | m³ | 1730
10.310.1412 | Basma mukavemeti en az 200 kPa | m³ | 2150
Teras Çatılar
Geleneksel Teras Çatı Detayları İçin
Ekspande Polistren Köpük (EPS) Levhalar
10.310.1421 | Basma mukavemeti en az 100 kPa (üzeri gezilmeyen teras çatılarda) | m³ | 1110
10.310.1422 | Basma mukavemeti en az 150 kPa | m³ | 1340
10.310.1423 | Basma mukavemeti en az 200 kPa | m³ | 1670
Grafit/Karbon Esaslı Ekspande Polistren Köpük (EPS) Levhalar
10.310.1431 | Basma mukavemeti en az 100 kPa (üzeri gezilmeyen teras çatılarda) | m³ | 1430
10.310.1432 | Basma mukavemeti en az 150 kPa | m³ | 1730
10.310.1433 | Basma mukavemeti en az 200 kPa | m³ | 2150
Ters Teras Çatı Detayları İçin
Tam daldırma ile uzun süreli su emmesi WL(T)0,5 sınıfı (sadece yaya trafiğine açık teras çatılarda) EPS levhalar
Ekspande Polistren Köpük (EPS) Levhalar
10.310.1441 | Basma mukavemeti en az 200 kPa | m³ | 1670
10.310.1442 | Basma mukavemeti en az 250 kPa | m³ | 2000
Grafit/Karbon Esaslı Ekspande Polistren Köpük (EPS) Levhalar
10.310.1451 | Basma mukavemeti en az 200 kPa, | m³ | 2150
10.310.1452 | Basma mukavemeti en az 250 kPa, | m³ | 2600
Toprak Temaslı Duvarlar
Difüzyon ile su emmesi WD(V)5 sınıfı, basma mukavemeti en az 250 kPa, ve donma çözünme direnci 300 çevrim sonrası basma gerilmesindeki azalma en fazla %10 olan (sadece 6 m derinliğe kadar toprakaltı dış duvarlarda) EPS levhalar
10.310.1461 | Basma mukavemeti en az 250 kPa EPS Levhalar | m³ | 1670
10.310.1462 | Basma mukavemeti en az 250 kPa Grafit/Karbon Esaslı Ekspande Polistren Köpük (EPS) Levhalar | m³ | 2150
EKSTÜRÜDE (HADDELENMİŞ) POLİSTREN KÖPÜK (XPS) LEVHALAR (TS EN 13164+A1)
Dış Cephe Isı Yalıtım İçin
TS EN 13164+A1 standardına göre üretilmiş, sistem standartlarına uygun, ısıl iletkenliği 0,040 W/(m.K)’in altında olan, belirli sıcaklık ve nem etkisi altında boyut kararlılığı en fazla %5 (DS(70,90) sınıfı), kalınlık toleransı en az ±1,0mm (T3 sınıfı), tam daldırma ile uzun süreli su emme sınıfı WL(T)1,5 olan yangına karşı tepki sınıfı E olan, CE işaretine sahip, TS 825’e göre yapılmış ısı yalıtım projesine uygun ısıl iletkenlik ve kalınlıkta, yüzeyi pürüzlü veya pürüzlü ve kanallı ekstürüde polistiren köpük levhalar. Not 1: XPS ısı yalıtım levhalarının tekil olarak TS EN 13164+A1’e uygun olması ve yukarıdaki özellikleri karşılaması gerekir. Dış cephe ısı yalıtım sistemleri için ETAG 004’e uygunluk belgesi XPS levhaların yukarıda tanımlanan şartları sağladığını gösterir. Not 2: Dış cephe ısı yalıtım sistemlerinde kullanılacak ısı yalıtım malzemelerinin ısıl direnci en az 1,00 m2K/W olmalıdır. Not 3: Ara değerler rayiç fiyatları enterpolasyonla bulunur.
10.310.1501 | Yüzeye dik çekme mukavemeti en az 200 kPa | m³ | 2350
10.310.1502 | Yüzeye dik çekme mukavemeti en az 400 kPa | m³ | 3400
Diğer Uygulamalar İçin
TS EN 13164+A1 standardına göre üretilmiş, ısıl iletkenliği 0,040 W/(m.K)’in altında olan, yangına karşı tepki sınıfı E olan, CE işaretine sahip, TS 825’e göre yapılmış ısı yalıtım projesine uygun ısıl iletkenlik ve kalınlıkta ekstürüde polistiren köpük levhalar. Not : Ara değerler rayiç fiyatları enterpolasyonla bulunur.
Duvarlarda İçten Isı Yalıtımı İçin
Sıvalı ve Profilli Uygulamalar
Belirli sıcaklık ve nem etkisi altında boyut kararlılığı en fazla %5 (DS(70,90) sınıfı) olan, kalınlık toleransı en az ±1,5mm, T2 sınıfı yüzeyi pürüzlü veya pürüzlü ve kanallı XPS levhalar
10.310.1511 | Yüzeye dik çekme mukavemeti en az 100 kPa (sadece profilli uygulamalar için) | m³ | 2070
10.310.1512 | Yüzeye dik çekme mukavemeti en az 200 kPa | m³ | 2950
Kompozit XPS Isı Yalıtım Levhaları ile yapılan uygulamalar
XPS ısı yalıtım malzemesinin adezyonu/kohezyonu 17kPa’dan yüksek olan, bir yüzü alüminyum folyo ve 12,5mm kalınlığında alçı levha kaplı TS EN 13950’ye uygun fabrika yapımı kompozit yalıtım levhası
10.310.1521 | 3 cm kalınlığında XPS levha ile | m² | 72
10.310.1522 | 5 cm kalınlığında XPS levha ile | m² | 117
10.310.1523 | 10 cm kalınlığında XPS levha ile | m² | 295
Döşemelerde Isı Yalıtımı İçin
10.310.1531 | Basma mukavemeti en az 100 kPa (Yüke maruz kalmayan detaylar için) | m³ | 2050
10.310.1532 | Basma mukavemeti en az 200 kPa | m³ | 2340
10.310.1533 | Basma mukavemeti en az 300 kPa | m³ | 2520
10.310.1534 | Basma mukavemeti en az 500 kPa | m³ | 4920
Teras Çatılar
Geleneksel Teras Çatılar
Basınç yükü ve sıcaklık şartlarında boyutsal kararlılığı DLT(2)5 sınıfı olan XPS levhalar
0.030<Isıl iletkenlik katsayısı ≤ 0.035 W/(m.K) olan XPS levhalar
10.310.1541 | Basma mukavemeti en az 300 kPa | m³ | 2580
10.310.1542 | Basma mukavemeti en az 500 kPa | m³ | 5300
0.035<Isıl iletkenlik katsayısı ≤ 0.040 W/(m.K) olan XPS levhalar
10.310.1551 | Basma mukavemeti en az 300 kPa | m³ | 2500
10.310.1552 | Basma mukavemeti en az 500 kPa | m³ | 4950
Ters Teras Çatılar
Basınç yükü ve sıcaklık şartlarında boyutsal kararlılığı DLT(2)5 sınıfı ve tam daldırma ile uzun süreli su emmesi %0,7’den küçük olan [WL(T)0,7 sınıfı] olan XPS levhalar
0.030<Isıl iletkenlik katsayısı ≤ 0.035 W/(m.K) olan XPS levhalar
10.310.1561 | Basma mukavemeti en az 200 kPa (üzeri gezilmeyen ters teras çatılarda) | m³ | 2500
10.310.1562 | Basma mukavemeti en az 300 kPa, (üzeri gezilen ters teras çatılarda) | m³ | 2720
10.310.1563 | Basma mukavemeti en az 500 kPa, (otopark çatılarda) | m³ | 5230
0.035<Isıl iletkenlik katsayısı ≤ 0.040 W/(m.K) olan XPS levhalar
10.310.1571 | Basma mukavemeti en az 200 kPa (üzeri gezilmeyen ters teras çatılarda) | m³ | 2490
10.310.1572 | Basma mukavemeti en az 300 kPa, (üzeri gezilen ters teras çatılarda) | m³ | 2680
10.310.1573 | Basma mukavemeti en az 500 kPa, (otopark çatılarda) | m³ | 5250
0.040<Isıl iletkenlik katsayısı ≤ 0.045 W/(m.K) olan XPS levhalar
10.310.1581 | Basma mukavemeti en az 200 kPa (üzeri gezilmeyen ters teras çatılarda) | m³ | 2290
10.310.1582 | Basma mukavemeti en az 300 kPa, (üzeri gezilen ters teras çatılarda) | m³ | 2500
10.310.1583 | Basma mukavemeti en az 500 kPa, (otopark çatılarda) | m³ | 4860
Toprak Temaslı Duvarlar
Difüzyon ile su emmesi WD(V)3 sınıfı ve donma çözünme direnci FTCD2 sınıfı olan XPS levhalar
0.030<Isıl iletkenlik katsayısı ≤ 0.035 W/(m.K) olan XPS levhalar
10.310.1591 | Basma mukavemeti en az 300 kPa | m³ | 2650
10.310.1592 | Basma mukavemeti en az 400 kPa | m³ | 3650
10.310.1593 | Basma mukavemeti en az 500 kPa | m³ | 5230
0.035<Isıl iletkenlik katsayısı ≤ 0.040 W/(m.K) olan XPS levhalar
10.310.1601 | Basma mukavemeti en az 300 kPa | m³ | 2560
10.310.1602 | Basma mukavemeti en az 400 kPa | m³ | 3450
10.310.1603 | Basma mukavemeti en az 500 kPa | m³ | 4990
0.040<Isıl iletkenlik katsayısı ≤ 0.045 W/(m.K) olan XPS levhalar
10.310.1611 | Basma mukavemeti en az 300 kPa | m³ | 2430
10.310.1612 | Basma mukavemeti en az 400 kPa | m³ | 3290
10.310.1613 | Basma mukavemeti en az 500 kPa | m³ | 4870
Eğik Çatılarda (mertek altı, arası ve üzeri (çatı tahtalı veya tahtasız)) Isı Yalıtımı İçin
Belirli sıcaklık ve nem etkisi altında boyut kararlılığı en fazla %5 olan (DS(70,90)) olan XPS levhalar
10.310.1621 | Basma mukavemeti en az 100 kPa, (mertek arası uygulamalar için) | m³ | 2050
10.310.1622 | Basma mukavemeti en az 200 kPa | m³ | 2350
10.310.1623 | Basma mukavemeti en az 300 kPa | m³ | 2530
10.310.1624 | Basma mukavemeti en az 400 kPa ve eğilme dayanımı en az 600 kPa, (Mertek üzeri çatı tahtasız uygulamalar için) | m³ | 5980
ISI YALITIM DÜBELLERİ
a) Çelik çivili yalıtım dübelleri
10.330.2351 | 9-15 cm (15cm dahil) uzunluklar için | Ad | 2.6
10.330.2352 | 15 cm'den büyük uzunluklar için | Ad | 2.8
b) Plastik çivili yalıtım dübelleri
10.330.2356 | 9-15 cm (15cm dahil) uzunluklar için | Ad | 0.9
10.330.2357 | 15 cm'den büyük uzunluklar için | Ad | 1.2
c) Gazbeton yüzeylere uygulanan yalıtım dübelleri
10.330.2361 | 15 cm ve daha büyük uzunluklar için (Tırnaklı plastik vidalı) | Ad | 2.3
10.330.2362 | 15 cm ve daha büyük uzunluklar için (Tırnaklı çelik vidalı) | Ad | 3.8
d) Ahşap yüzeylere uygulanan yalıtım dübelleri
10.330.2366 | 7-15 cm (15cm dahil) uzunluklar için | Ad | 1.2
10.330.2367 | 15 cm'den büyük uzunluklar için | Ad | 2.2
MANTOLAMA YARDIMCI ELEMANLARI
Köşe Profilleri
10.330.2401 | Alüminyum Köşe Profili | m | 6.3
10.330.2402 | PVC Köşe Profili | m | 2.6
10.330.2403 | Alüminyum Köşe Profilleri (Fileli) | m | 8.5
10.330.2404 | PVC Köşe Profilleri (Fileli) | m | 5.8
10.330.2405 | Alüminyum Damlalıklı Köşe Profili | m | 7.2
10.330.2406 | PVC Damlalıklı Köşe Profili | m | 4.8
10.330.2407 | Alüminyum Damlalıklı Köşe Profilleri (Fileli) | m | 17.5
10.330.2408 | PVC Damlalıklı Köşe Profilleri (Fileli) | m | 9.1
Subasman Profilleri
10.330.2411 | 3 ile 5 cm arası mantolama kalınlıkları için alüminyum su basman (başlangıç) profili | m | 26.7
10.330.2412 | 6 ile 10 cm arası mantolama kalınlıkları için alüminyum su basman (başlangıç) profili | m | 34
Denizlik Uzatma Profilleri
10.330.2416 | Alüminyum denizlik uzatma profilleri | m | 41
10.330.2417 | PVC denizlik uzatma profilleri | m | 17.5
Fileli Dilatasyon Profilleri
10.330.2421 | 3 ile 5 cm arası dilatasyon açıklıkları için kauçuk nem bariyerli pvc esaslı dilatasyon profilleri (Fileli) | m | 78.7
10.330.2422 | 6 ile 8 cm arası dilatasyon açıklıkları için kauçuk nem bariyerli pvc esaslı dilatasyon profilleri (Fileli) | m | 100
10.330.2423 | 8 cm den büyük dilatasyon açıklıkları için kauçuk nem bariyerli pvc esaslı dilatasyon profilleri (Fileli) | m | 122
Doğrama Bitiş Profilleri
10.330.2426 | Kendinden yapışkanlı fileli PVC Pencere ve Kapı Bağlantı Profili (Doğrama Bitiş Profili) | m | 19.5
Plastik Takoz vb.
10.330.2431 | Plastik Takozlar | Ad | 1.45
ISI YALITIM LEVHA YAPIŞTIRCISI, SIVASI, FİLESİ VB.
10.330.2501 | Sıva filesi (145 ile 160g/m² alkaliye dayanımlı) | m² | 8.6
10.330.2502 | Sıva filesi (75 gr/m²) | m² | 5.7
10.330.2503 | Isı yalıtım levhası yapıştırıcısı (TS 13566) (çimento esaslı polimer katkılı) | Kg | 2.7
10.330.2504 | Isı yalıtım levhası yapıştırıcısı (Akrilik esaslı, elastik) | Kg | 7.8
10.330.2505 | Isı yalıtım levha sıvası (TS 13687) (çimento esaslı polimer katkılı) | Kg | 3.2
10.330.2506 | Isı yalıtım levha sıvası (Akrilik esaslı, elastik) | Kg | 11.2
EPS LEVHALAR ve DÜŞÜK KARBONLU GALVANİZLİ ÇELİK TELDEN OLUŞAN YAPI PANELLERİ
(EPS yoğunluğu min. 16 kg/m3 - Tel Kalınlığı Ø2,8 mm - 3,5 mm - Çelik teller yatayda ve düşeyde maks. 10cm aralıklarla punta kaynaklı) (UTO)
10.330.2551 | Panel kalınlığı 10cm - EPS Kalınlığı 7,5cm | m² | 432
10.330.2552 | Panel kalınlığı 11cm - EPS Kalınlığı 8,5cm | m² | 455
10.330.2553 | Panel kalınlığı 13cm - EPS Kalınlığı 10,5cm | m² | 475
10.330.2554 | Panel kalınlığı 15cm - EPS Kalınlığı 12,5cm | m² | 505
(EPS yoğunluğu min. 16 kg/m3 - Tel Kalınlığı Ø2,5 mm - 3,5 mm - Çelik teller yatayda ve düşeyde maks. 10cm aralıklarla punta kaynaklı) (UTO)
10.330.2561 | Panel kalınlığı 10cm - EPS Kalınlığı 7,5cm | m² | 432
10.330.2562 | Panel kalınlığı 11cm - EPS Kalınlığı 8,5cm | m² | 455
10.330.2563 | Panel kalınlığı 13cm - EPS Kalınlığı 10,5cm | m² | 475
10.330.2564 | Panel kalınlığı 15cm - EPS Kalınlığı 12,5cm | m² | 500
POLİİZOSİYANURAT LEVHALAR
10.330.2571 | Sert Poliizosiyanurat Köpük Levhalar (PIR) (Yangın Dayanım Sınıfı C) (TS EN 13165+A2) | m³ | 6670
YALITIMLI ÇATI VE CEPHE PANELLERİ
Poliüretan (PUR) yalıtımlı sandviç çatı paneli (TS EN 14509) (Yangına Tepki Sınıfı en az C s3 d2, dış yangın performansı Broof, Poliüretan 38-42 kg/mt yoğunlukta, Sac akma dayanımı minimum 220 N/mm2, Sacların üzeri min.100 gr/m2 galvaniz kaplı, Sacların, dışa bakan yüzeyi 5 mikron epoksi astar üzeri 20 mikron polyester son kat boyalı (fabrikasyon rulo boyama sistemi ile), poliüretan gören yüzeyleri min. 5 mikron epoksi astar kaplı)
10.330.2601 | 0,50 + 0,40 + (40mm dolgulu) | m² | 405
10.330.2602 | 0,50 + 0,40 + (50mm dolgulu) | m² | 435
10.330.2603 | 0,50 + 0,40 + (60mm dolgulu) | m² | 500
10.330.2604 | 0,50 + 0,40 + (75mm dolgulu) | m² | 560
10.330.2605 | 0,50 + 0,40 + (80mm dolgulu) | m² | 600
10.330.2606 | 0,50 + 0,40 + (100mm dolgulu) | m² | 660
10.330.2607 | 0,50 + 0,50 + (100mm dolgulu) | m² | 685
10.330.2608 | 0,50 + 0,50 + (40mm dolgulu) | m² | 480
10.330.2609 | 0,70 + 0,50 + (60mm dolgulu) | m² | 560
Poliüretan (PUR) yalıtımlı gizli vidalı sandviç cephe paneli (TS EN 14509) (Yangına Tepki Sınıfı en az C s3 d2, Poliüretan 38-42 kg/mt yoğunlukta, Sac akma dayanımı minimum 220 N/mm2, Sacların üzeri min.100 gr/m2 galvaniz kaplı, Sacların, dışa bakan yüzeyi 5 mikron epoksi astar üzeri 20 mikron polyester son kat boyalı (fabrikasyon rulo boyama sistemi ile), poliüretan gören yüzeyleri min. 5 mikron epoksi astar kaplı)
10.330.2626 | 0,50 + 0,40 + (40mm dolgulu) | m² | 405
10.330.2627 | 0,50 + 0,40 + (50mm dolgulu) | m² | 435
10.330.2628 | 0,50 + 0,40 + (60mm dolgulu) | m² | 495
10.330.2629 | 0,60 + 0,40 + (75mm dolgulu) | m² | 600
10.330.2630 | 0,60 + 0,40 + (80mm dolgulu) | m² | 605
10.330.2631 | 0,60 + 0,40 + (100mm dolgulu) | m² | 665
Poliüretan yalıtımlı, 1,20mm kalınlıkta keçeli PVC membranlı sandviç çatı paneli (Yangına Tepki Sınıfı en az C s3 d2,dış yangın performansı Broof, Poliüretan 38-42 kg/mt yoğunlukta, Sac akma dayanımı minimum 220 N/mm², Sacın üzeri min.100 gr/m² galvaniz kaplı, Sacın, dışa bakan yüzeyi 5 mikron epoksi astar üzeri 20 mikron polyester son kat boyalı (fabrikasyon rulo boyama sistemi ile), poliüretan gören yüzeyleri min. 5 mikron epoksi astar kaplı, PVC membran donatılı ve UV dayanımlı)
10.330.2651 | 1,20 + 0,60 + (40mm dolgulu) | m² | 605
10.330.2652 | 1,20 + 0,60 + (50mm dolgulu) | m² | 640
10.330.2653 | 1,20 + 0,60 + (60mm dolgulu) | m² | 665
10.330.2654 | 1,20 + 0,60 + (75mm dolgulu) | m² | 710
10.330.2655 | 1,20 + 0,60 + (80mm dolgulu) | m² | 735
10.330.2656 | 1,20 + 0,60 + (100mm dolgulu) | m² | 795
Poliüretan yalıtımlı, 1,20mm kalınlıkta keçeli TPO membranlı sandviç çatı paneli (Yangına Tepki Sınıfı en az C s3 d2,dış yangın performansı Broof, Poliüretan 38-42 kg/mt yoğunlukta, Sac akma dayanımı minimum 220 N/mm², Sacın üzeri min.100 gr/m² galvaniz kaplı, Sacın, dışa bakan yüzeyi 5 mikron epoksi astar üzeri 20 mikron polyester son kat boyalı (fabrikasyon rulo boyama sistemi ile), poliüretan gören yüzeyleri min. 5 mikron epoksi astar kaplı, TPO membran donatılı ve UV dayanımlı)
10.330.2676 | 1,20 + 0,60 + (40mm dolgulu) | m² | 630
10.330.2677 | 1,20 + 0,60 + (50mm dolgulu) | m² | 665
10.330.2678 | 1,20 + 0,60 + (60mm dolgulu) | m² | 695
10.330.2679 | 1,20 + 0,60 + (75mm dolgulu) | m² | 735
10.330.2680 | 1,20 + 0,60 + (80mm dolgulu) | m² | 750
10.330.2681 | 1,20 + 0,60 + (100mm dolgulu) | m² | 800
Poliizosiyanurat (PIR) yalıtımlı sandviç çatı paneli (TS EN 14509) (Yangına Tepki Sınıfı en az B s3 d0, dış yangın performansı Broof, Poliizosiyanurat 38-42 kg/m3 yoğunlukta, Sac akma dayanımı minimum 220 N/mm2, Sacların üzeri min.100 gr/m2 galvaniz kaplı, Sacların, dışa bakan yüzeyi 5 mikron epoksi astar üzeri 20 mikron polyester son kat boyalı (fabrikasyon rulo boyama sistemi ile), poliizosiyanurat gören yüzeyleri min. 5 mikron epoksi astar kaplı)
10.330.2701 | 0,50 + 0,40 + (40mm dolgulu) | m² | 435
10.330.2702 | 0,50 + 0,40 + (50mm dolgulu) | m² | 480
10.330.2703 | 0,50 + 0,40 + (60mm dolgulu) | m² | 545
10.330.2704 | 0,50 + 0,40 + (75mm dolgulu) | m² | 605
10.330.2705 | 0,50 + 0,40 + (80mm dolgulu) | m² | 630
10.330.2706 | 0,50 + 0,40 + (100mm dolgulu) | m² | 700
10.330.2707 | 0,50 + 0,50 + (100mm dolgulu) | m² | 710
10.330.2708 | 0,50 + 0,50 + (40mm dolgulu) | m² | 500
10.330.2709 | 0,70 + 0,50 + (60mm dolgulu) | m² | 605
Poliizosiyanurat (PIR) yalıtımlı gizli vidalı sandviç cephe paneli (TS EN 14509) (Yangına Tepki Sınıfı en az B s3 d0, Poliizosiyanurat 38-42 kg/mt yoğunlukta, Sac akma dayanımı minimum 220 N/mm², Sacların üzeri min.100 gr/m² galvaniz kaplı, Sacların, dışa bakan yüzeyi 5 mikron epoksi astar üzeri 20 mikron polyester son kat boyalı (fabrikasyon rulo boyama sistemi ile), poliüretan gören yüzeyleri min. 5 mikron epoksi astar kaplı)
10.330.2726 | 0,50 + 0,40 + (40mm dolgulu) | m² | 445
10.330.2727 | 0,50 + 0,40 + (50mm dolgulu) | m² | 480
10.330.2728 | 0,50 + 0,40 + (60mm dolgulu) | m² | 520
10.330.2729 | 0,60 + 0,40 + (75mm dolgulu) | m² | 605
10.330.2730 | 0,60 + 0,40 + (80mm dolgulu) | m² | 630
10.330.2731 | 0,60 + 0,40 + (100mm dolgulu) | m² | 695
Poliizosiyanurat yalıtımlı, 1,20mm kalınlıkta keçeli PVC membranlı sandviç çatı paneli (Yangına Tepki Sınıfı en az B s3 d0,dış yangın performansı Broof, Poliizosiyanurat 38-42 kg/mt yoğunlukta, Sac akma dayanımı minimum 220 N/mm², Sacın üzeri min.100 gr/m² galvaniz kaplı, Sacın, dışa bakan yüzeyi 5 mikron epoksi astar üzeri 20 mikron polyester son kat boyalı (fabrikasyon rulo boyama sistemi ile), poliizosiyanurat gören yüzeyleri min. 5 mikron epoksi asta kaplı, PVC membran donatılı ve UV dayanımlı)
10.330.2751 | 1,20 + 0,60 + (40mm dolgulu) | m² | 665
10.330.2752 | 1,20 + 0,60 + (50mm dolgulu) | m² | 695
10.330.2753 | 1,20 + 0,60 + (60mm dolgulu) | m² | 735
10.330.2754 | 1,20 + 0,60 + (75mm dolgulu) | m² | 780
10.330.2755 | 1,20 + 0,60 + (80mm dolgulu) | m² | 795
10.330.2756 | 1,20 + 0,60 + (100mm dolgulu) | m² | 840
Poliizosiyanurat yalıtımlı, 1,20mm kalınlıkta keçeli TPO membranlı sandviç çatı paneli (Yangına Tepki Sınıfı en az B s3 d0,dış yangın performansı Broof, Poliizosiyanurat 38-42 kg/mt yoğunlukta, Sac akma dayanımı minimum 220 N/mm², Sacın üzeri min.100 gr/m² galvaniz kaplı, Sacın, dışa bakan yüzeyi 5 mikron epoksi astar üzeri 20 mikron polyester son kat boyalı (fabrikasyon rulo boyama sistemi ile), poliizosiyanurat gören yüzeyleri min. 5 mikron epoksi asta kaplı, TPO membran donatılı ve UV dayanımlı)
10.330.2776 | 1,20 + 0,60 + (40mm dolgulu) | m² | 695
10.330.2777 | 1,20 + 0,60 + (50mm dolgulu) | m² | 705
10.330.2778 | 1,20 + 0,60 + (60mm dolgulu) | m² | 740
10.330.2779 | 1,20 + 0,60 + (75mm dolgulu) | m² | 795
10.330.2780 | 1,20 + 0,60 + (80mm dolgulu) | m² | 800
10.330.2781 | 1,20 + 0,60 + (100mm dolgulu) | m² | 870
Polistren (EPS) yalıtımlı sandviç çatı paneli (TS EN 14509) (Yangına Tepki Sınıfı en az E, dış yangın performansı Broof, EPS min. 15-20 kg/mt yoğunlukta, Natürel ve gofrajlı alüminyum levhalar akma dayanımı minimum 140 N/mm²)
10.330.2801 | 0,70 + 0,50 + (40 mm dolgulu) | m² | 535
10.330.2802 | 0,70 + 0,50 + (50 mm dolgulu) | m² | 545
10.330.2803 | 0,70 + 0,50 + (60 mm dolgulu) | m² | 555
10.330.2804 | 0,70 + 0,50 + (80 mm dolgulu) | m² | 575
10.330.2805 | 0,70 + 0,50 + (100 mm dolgulu) | m² | 605
10.330.2806 | 0,50 + 0,50 + (40 mm dolgulu) | m² | 480
10.330.2807 | 0,50 + 0,50 + (50 mm dolgulu) | m² | 490
10.330.2808 | 0,50 + 0,50 + (60 mm dolgulu) | m² | 500
10.330.2809 | 0,50 + 0,50 + (80 mm dolgulu) | m² | 535
10.330.2810 | 0,50 + 0,50 + (100 mm dolgulu) | m² | 545
Polistren (EPS) yalıtımlı sandviç çatı paneli (TS EN 14509) (Yangına Tepki Sınıfı en az E, dış yangın performansı Broof, EPS min. 15-20 kg/mt yoğunlukta, Sac akma dayanımı minimum 220 N/mm², Sacların üzeri min.100 gr/m² galvaniz kaplı, Sacların, dışa bakan yüzeyi 5 mikron epoksi astar üzeri 20 mikron polyester son kat boyalı (fabrikasyon rulo boyama sistemi ile), EPS gören yüzeyleri min. 5 mikron epoksi astar kaplı)
10.330.2826 | 0,50 + 0,40 + (40mm dolgulu) | m² | 425
10.330.2827 | 0,50 + 0,40 + (50mm dolgulu) | m² | 445
10.330.2828 | 0,50 + 0,40 + (60mm dolgulu) | m² | 450
10.330.2829 | 0,50 + 0,40 + (80mm dolgulu) | m² | 480
10.330.2830 | 0,50 + 0,40 + (100mm dolgulu) | m² | 490
10.330.2831 | 0,50 + 0,50 + (40mm dolgulu) | m² | 445
10.330.2832 | 0,50 + 0,50 + (50mm dolgulu) | m² | 450
10.330.2833 | 0,50 + 0,50 + (60mm dolgulu) | m² | 480
10.330.2834 | 0,50 + 0,50 + (80mm dolgulu) | m² | 490
10.330.2835 | 0,50 + 0,50 + (100mm dolgulu) | m² | 500
10.330.2836 | 0,70 + 0,50 + (40mm dolgulu) | m² | 500
10.330.2837 | 0,70 + 0,50 + (50mm dolgulu) | m² | 500
10.330.2838 | 0,70 + 0,50 + (60mm dolgulu) | m² | 535
10.330.2839 | 0,70 + 0,50 + (80mm dolgulu) | m² | 545
10.330.2840 | 0,70 + 0,50 + (100mm dolgulu) | m² | 580
Polistren (EPS) yalıtımlı sandviç çatı paneli (TS EN 14509) (Yangına Tepki Sınıfı en az E, dış yangın performansı Broof, EPS min. 15-20 kg/mt yoğunlukta, Üstte kalan sac akma dayanımı minimum 220 N/mm², Sacın üzeri min.100 gr/m² galvaniz kaplı, Sacın dışa bakan yüzeyi 5 mikron epoksi astar üzeri 20 mikron polyester son kat boyalı (fabrikasyon rulo boyama sistem ile), EPS gören yüzeyi min. 5 mikron epoksi astar kaplı, altta kalan natürel ve gofrajlı alüminyum levha akma dayanımı minimum 140 N/mm2)
10.330.2851 | 0,50 + 0,40 + (40mm dolgulu) | m² | 445
10.330.2852 | 0,50 + 0,40 + (50mm dolgulu) | m² | 450
10.330.2853 | 0,50 + 0,40 + (60mm dolgulu) | m² | 500
10.330.2854 | 0,50 + 0,40 + (80mm dolgulu) | m² | 490
10.330.2855 | 0,50 + 0,40 + (100mm dolgulu) | m² | 500
10.330.2856 | 0,50 + 0,50 + (40mm dolgulu) | m² | 450
10.330.2857 | 0,50 + 0,50 + (50mm dolgulu) | m² | 480
10.330.2858 | 0,50 + 0,50 + (60mm dolgulu) | m² | 490
10.330.2859 | 0,50 + 0,50 + (80mm dolgulu) | m² | 500
10.330.2860 | 0,50 + 0,50 + (100mm dolgulu) | m² | 535
10.330.2861 | 0,70 + 0,50 + (40mm dolgulu) | m² | 500
10.330.2862 | 0,70 + 0,50 + (50mm dolgulu) | m² | 535
10.330.2863 | 0,70 + 0,50 + (60mm dolgulu) | m² | 545
10.330.2864 | 0,70 + 0,50 + (80mm dolgulu) | m² | 555
10.330.2865 | 0,70 + 0,50 + (100mm dolgulu) | m² | 585
Taşyünü yalıtımlı sandviç çatı paneli (TS EN 14509) (Yangına Tepki Sınıfı A2 s1 d0, dış yangın performansı Broof, Taşyünü min.100 kg/mt yoğunlukta, Sac akma dayanımı minimum 220 N/mm², Sacların üzeri min.100 gr/m² galvaniz kaplı, Sacların, dışa bakan yüzeyi 5 mikron epoksi astar üzeri 20 mikron polyester son kat boyalı (fabrikasyon rulo boyama sistem ile), taşyünü gören yüzeyleri min. 5 mikron epoksi astar kaplı)
10.330.2901 | 0,50 + 0,50 + (50mm dolgulu) | m² | 540
10.330.2902 | 0,50 + 0,50 + (60mm dolgulu) | m² | 555
10.330.2903 | 0,50 + 0,50 + (75mm dolgulu) | m² | 600
10.330.2904 | 0,50 + 0,50 + (80mm dolgulu) | m² | 605
10.330.2905 | 0,60 + 0,50 + (100mm dolgulu) | m² | 640
10.330.2906 | 0,60 + 0,50 + (50mm dolgulu) | m² | 575
10.330.2907 | 0,60 + 0,50 + (60mm dolgulu) | m² | 600
10.330.2908 | 0,60 + 0,50 + (75mm dolgulu) | m² | 630
10.330.2909 | 0,60 + 0,50 + (80mm dolgulu) | m² | 630
10.330.2910 | 0,70 + 0,50 + (100mm dolgulu) | m² | 665
10.330.2911 | 0,70 + 0,60 + (120mm dolgulu) | m² | 780
10.330.2912 | 0,70 + 0,60 + (150mm dolgulu) | m² | 835
Taşyünü yalıtımlı gizli vidalı sandviç cephe paneli (TS EN 14509) (Yangına Tepki Sınıfı A2 s1 d0, Taşyünü min. 100 kg/mt yoğunlukta, Sac akma dayanımı minimum 220 N/mm², Sacların üzeri min.100 gr/m² galvaniz kaplı, Sacların, dışa bakan yüzeyi 5 mikron epoksi astar üzeri 20 mikron polyester son kat boyalı (fabrikasyon rulo boyama sistemi ile), taşyünü gören yüzeyleri min. 5 mikron epoksi astar kaplı)
10.330.2926 | 0,50 + 0,50 + (50mm dolgulu) | m² | 600
10.330.2927 | 0,60 + 0,50 + (60mm dolgulu) | m² | 580
10.330.2928 | 0,60 + 0,50 + (75mm dolgulu) | m² | 605
10.330.2929 | 0,60 + 0,50 + (80mm dolgulu) | m² | 630
10.330.2930 | 0,60 + 0,50 + (100mm dolgulu) | m² | 650
10.330.2931 | 0,70 + 0,50 + (75mm dolgulu) | m² | 605
10.330.2932 | 0,70 + 0,50 + (80mm dolgulu) | m² | 630
10.330.2933 | 0,70 + 0,50 + (100mm dolgulu) | m² | 650
10.330.2934 | 0,70 + 0,60 + (120mm dolgulu) | m² | 750
10.330.2935 | 0,70 + 0,60 + (150mm dolgulu) | m² | 835
Taşyünü yalıtımlı, 1,20mm kalınlıkta keçeli PVC membranlı sandviç çatı paneli (Yangına Tepki Sınıfı en az B s1 d0, dış yangın performansı Broof, Taşyünü min.120 kg/m3 yoğunlukta, Sac akma dayanımı minimum 220 N/mm2, Sacın üzeri min.100 gr/m2 galvaniz kaplı, Sacın, dışa bakan yüzeyi 5 mikron epoksi astar üzeri 20 mikron polyester son kat boyalı (fabrikasyon rulo boyama sistem ile), taşyünü gören yüzeyleri min. 5 mikron epoksi astar kaplı, PVC membran donatılı ve UV dayanımlı)
10.330.2951 | 1,20 + 0,60 + (50mm dolgulu) | m² | 735
10.330.2952 | 1,20 + 0,60 + (60mm dolgulu) | m² | 750
10.330.2953 | 1,20 + 0,60 + (75mm dolgulu) | m² | 795
10.330.2954 | 1,20 + 0,60 + (80mm dolgulu) | m² | 800
10.330.2955 | 1,20 + 0,70 + (100mm dolgulu) | m² | 870
Taşyünü yalıtımlı, 1,20mm kalınlıkta keçeli TPO membranlı sandviç çatı paneli (Yangına Tepki Sınıfı en az B s1 d0, dış yangın performansı Broof, Taşyünü min.120 kg/mt yoğunlukta, Sac akma dayanımı minimum 220 N/mm2, Sacın üzeri min.100 gr/m² galvaniz kaplı, Sacın, dışa bakan yüzeyi 5 mikron epoksi astar üzeri 20 mikron polyester son kat boyalı (fabrikasyon rulo boyama sistem ile), taşyünü gören yüzeyleri min. 5 mikron epoksi astar kaplı, TPO membran donatılı ve UV dayanımlı)
10.330.2961 | 1,20 + 0,60 + (50mm dolgulu) | m² | 740
10.330.2962 | 1,20 + 0,60 + (60mm dolgulu) | m² | 780
10.330.2963 | 1,20 + 0,60 + (75mm dolgulu) | m² | 800
10.330.2964 | 1,20 + 0,60 + (80mm dolgulu) | m² | 835
10.330.2965 | 1,20 + 0,70 + (100mm dolgulu) | m² | 880
Taşyünü yalıtımlı, 1,50mm kalınlıkta keçeli TPO membranlı sandviç çatı paneli (Yangına Tepki Sınıfı en az B s1 d0, dış yangın performansı Broof, Taşyünü min.120 kg/mt yoğunlukta, Sac akma dayanımı minimum 220 N/mm², Sacın üzeri min.100 gr/m² galvaniz kaplı, Sacın, dışa bakan yüzeyi 5 mikron epoksi astar üzeri 20 mikron polyester son kat boyalı (fabrikasyon rulo boyama sistem ile), taşyünü gören yüzeyleri min. 5 mikron epoksi astar kaplı, TPO membran donatılı ve UV dayanımlı)
10.330.2971 | 1,50 + 0,60 + (50mm dolgulu) | m² | 750
10.330.2972 | 1,50 + 0,60 + (60mm dolgulu) | m² | 795
10.330.2973 | 1,50 + 0,60 + (75mm dolgulu) | m² | 835
10.330.2974 | 1,50 + 0,60 + (80mm dolgulu) | m² | 840
10.330.2975 | 1,50 + 0,70 + (100mm dolgulu) | m² | 905
Taşyünü ve poliüretan yalıtımlı, 1,20mm kalınlıkta keçeli PVC membranlı sandviç çatı paneli (Yangına Tepki Sınıfı en az B s1 d0, dış yangın performansı Broof, Taşyünü 100 kg/mt yoğunlukta, Poliüretan min. 40 kg/mt yoğunlukta, Sac akma dayanımı minimum 220 N/mm2, Sacın üzeri min.100 gr/m2 galvaniz kaplı, Sacın, dışa bakan yüzeyi 5 mikron epoksi astar üzeri 20 mikron polyester son kat boyalı (fabrikasyon rulo boyama sistemi ile), taşyünü gören yüzeyleri min. 5 mikron epoksi astar kaplı, PVC membran donatılı ve UV dayanımlı)
10.330.2981 | 1,20 + 0,60 + (50mm taşyünü + 25mm poliüretan dolgulu) | m² | 835
10.330.2982 | 1,20 + 0,50 + (75mm taşyünü + 25mm poliüretan dolgulu) | m² | 845
Taşyünü ve poliüretan yalıtımlı, 1,20mm kalınlıkta keçeli TPO membranlı sandviç çatı paneli (Yangına Tepki Sınıfı en az B s1 d0, dış yangın performansı Broof, Taşyünü 100 kg/mt yoğunlukta, Poliüretan min. 40 kg/mt yoğunlukta, Sac akma dayanımı minimum 220 N/mm2, Sacın üzeri min.100 gr/m2 galvaniz kaplı, Sacın, dışa bakan yüzeyi 5 mikron epoksi astar üzeri 20 mikron polyester son kat boyalı (fabrikasyon rulo boyama sistemi ile), taşyünü gören yüzeyleri min. 5 mikron epoksi astar kaplı, TPO membran donatılı ve UV dayanımlı)
10.330.2986 | 1,20 + 0,60 + (50mm taşyünü + 25mm poliüretan dolgulu) | m² | 840
10.330.2987 | 1,20 + 0,50 + (75mm taşyünü + 25mm poliüretan dolgulu) | m² | 880
Çatı Cephe Paneli Montaj Malzemeleri vb.
10.330.3098 | Plastik esaslı sızdırmazlık bandı (10mm kalınlık 30mm genişlikte) | m | 10
10.330.3099 | EPDM contalı, panel montaj vidası | Ad | 1.9
10.330.3100 | Çektirme vidalı, panel montaj vidası | Ad | 1.9
PÜSKÜRTME ŞEKLİNDE UYGULANAN YALITIM MALZEMELERİ
10.330.3101 | Çift bileşenli püskürtme olarak uygulanan sert poliüretan köpük (TS EN 14315-1,2) | Kg | 81
10.330.3102 | Bor katkılı gevşek dokulu selüloz (TS EN 15101-1+A1, TS EN 15101-2) | Kg | 27
YALITIM SIVALARI
10.330.3201 | Hazır (fabrikasyon), kaba/ince sıva harcı (T I, W I, CS I) (TS EN 998-1) | m³ | 3030
10.330.3202 | Hazır (fabrikasyon), kaba/ince sıva harcı (T I, W I, CS II) (TS EN 998-1) | m³ | 3300
GAZBETON ISI YALITIM LEVHALARI (TS 13729)
10.330.3301 | Gazbeton ısı yalıtım levhaları | m³ | 1350
10.330.3302 | Gazbeton ısı yalıtım levha sıvası | Kg | 3.3
10.330.3303 | Gazbeton ısı yalıtım levha yapıştırıcı | Kg | 3.3
ODUN TALAŞI LEVHALAR (TS 305) (200X50 cm)
10.330.3401 | 2.5 cm lik | m² | 125
10.330.3402 | 3.5 cm lik | m² | 160
10.330.3403 | 5 cm lik | m² | 205
10.330.3404 | 7.5 cm lik | m² | 255
10.330.3405 | 10 cm lik | m² | 330
PRESLENMİŞ SAMAN DOLGULU LEVHALAR (TS EN 13986+A1)
10.330.3451 | Mihver karton kaplı, preslenmiş saman dolgulu 40 mm kalınlıkta levha | m² | 215
10.330.3452 | Mihver karton kaplı, preslenmiş saman dolgulu 60 mm kalınlıkta levha | m² | 240
PARKE ALTI ŞİLTESİ MİN. 30 kg/mt YOĞUNLUKTA (polietilen köpük)
10.330.3501 | 2mm kalınlıkta | m² | 3.2
10.330.3502 | 3mm kalınlıkta | m² | 5
10.330.3503 | 4mm kalınlıkta | m² | 6.2
10.330.3504 | 5mm kalınlıkta | m² | 7.7
POLİETİLEN KÖPÜĞÜNDEN MAMUL DÜZ ŞİLTE (min. 90 kg/mt yoğunlukta) (TS EN 16069+A1) (Ara kalınlıkların rayiç fiyatları enterpolasyonla bulunur)
10.330.3521 | 2mm kalınlıkta | m² | 18
10.330.3522 | 5mm kalınlıkta | m² | 44
10.330.3523 | 8mm kalınlıkta | m² | 73
10.330.3524 | 15mm kalınlıkta | m² | 137
10.330.3525 | 30 mm kalınlıkta | m² | 270
POLİETİLEN KÖPÜĞÜNDEN MAMUL DELİKLİ ŞİLTE (min. 90 kg/mt yoğunlukta) (TS EN 16069+A1) (Ara kalınlıkların rayiç fiyatları enterpolasyonla bulunur)
10.330.3541 | 2mm kalınlıkta | m² | 36.5
10.330.3542 | 2,5mm kalınlıkta | m² | 50
10.330.3543 | 5mm kalınlıkta | m² | 73
POLYESTER ESASLI YALITIM KEÇESİ (UTO) (Isı iletkenlik değeri ≤ 0,038 W/mK, Yangın Sınıfı min. C s2d1)
10.330.3561 | 7 mm kalınlıkta | m² | 78.5
10.330.3562 | 10 mm kalınlıkta | m² | 113
10.330.3563 | 15 mm kalınlıkta | m² | 130
10.330.3564 | 20 mm kalınlıkta | m² | 165
BİTÜMLÜ LEVHALAR (Her şekil ve ebatta) (Shingle) (TS EN 544)
10.330.5001 | Bitüm muhtevası en az 1300 gr/m² olan oksitlenmiş bitümlü shingle | m² | 137
10.330.5002 | Bitüm muhtevası en az 1300 gr/m² olan oksitlenmiş kendinden yapışkanlı bitümlü shingle | m² | 150
10.330.5003 | Bitüm muhtevası en az 1300 g/m² olan elastomer modifiyeli bitümlü shingle | m² | 128
10.330.5004 | Bitüm muhtevası en az 1300 g/m² olan elastomer modifiyeli kendinden yapışkanlı bitümlü shingle | m² | 137
10.330.5005 | Bitüm muhtevası en az 1300 g/m² olan plastomer APP modifiyeli cam tülü taşıcılı bitümlü shingle | m² | 128
10.330.5006 | Bitüm muhtevası en az 1300 g/m² olan plastomer APP modifiyeli cam tülü taşıcılı kendinden yapışkanlı bitümlü shingle | m² | 137
POLİMER BİTÜMLÜ ÖRTÜLER (TS EN 13969, TS EN 13707 Şalümo Uygulamalı)
1-Plastomer Esaslı Cam Tülü Taşıyıcılı Örtüler (-10 °C soğukta bükülmeli, Çekme mukavemeti min. 300/200 N/5cm, kopma uzamaları boyuna %2, enine %2)
10.330.5101 | 2 mm | m² | 50
10.330.5102 | 3 mm. | m² | 61
10.330.5103 | 3.3 mm bir yüzü gri reflektif mineral kaplı | m² | 73
10.330.5104 | 3.3 mm bir yüzü beyaz reflektif mineral kaplı | m² | 76.5
10.330.5105 | 3.3 mm bir yüzü kırmızı reflektif mineral kaplı | m² | 75
10.330.5106 | 3.3 mm bir yüzü yeşil reflektif mineral kaplı | m² | 75
10.330.5107 | 3 mm bir yüzü metal folyo kaplı | m² | 86
1A-Plastomer Esaslı Cam Tülü Taşıyıcılı Örtüler (-10 °C soğukta bükülmeli , çekme mukavemeti min. 400/300 N/5cm, kopma uzamaları boyuna %2 , enine %2)
10.330.5111 | 2mm | m² | 53
10.330.5112 | 3 mm | m² | 66
10.330.5113 | 3.3 mm bir yüzü gri reflektif mineral kaplı | m² | 73
10.330.5114 | 3.3 mm bir yüzü beyaz reflektif mineral kaplı | m² | 78
10.330.5115 | 3.3 mm bir yüzü kırmızı reflektif mineral kaplı | m² | 78
10.330.5116 | 3.3 mm bir yüzü yeşil reflektif mineral kaplı | m² | 78
10.330.5117 | 3 mm bir yüzü metal folyo kaplı | m² | 87
2-Plastomer Esaslı Polyester Keçe taşıyıcılı Örtüler (-10 °C soğukta bükülmeli Çekme mukavemeti min. 800/600 N/5cm, kopma uzamaları boyuna %35, enine %35)
10.330.5121 | 3 mm | m² | 72
10.330.5122 | 3.3 mm bir yüzü gri reflektif mineral kaplı | m² | 86
10.330.5123 | 3.3 mm bir yüzü beyaz reflektif mineral kaplı | m² | 88
10.330.5124 | 3.3 mm bir yüzü kırmızı reflektif mineral kaplı | m² | 86
10.330.5125 | 3.3 mm bir yüzü yeşil reflektif mineral kaplı | m² | 86
10.330.5126 | 3 mm bir yüzü metal folyo kaplı | m² | 98
10.330.5127 | 4 mm | m² | 86
10.330.5128 | 4.3 mm bir yüzü gri reflektif mineral kaplı | m² | 98
10.330.5129 | 4.3 mm bir yüzü beyaz reflektif mineral kaplı | m² | 100
10.330.5130 | 4.3 mm bir yüzü kırmızı reflektif mineral kaplı | m² | 100
10.330.5131 | 4.3 mm bir yüzü yeşil reflektif mineral kaplı | m² | 100
10.330.5132 | 4 mm bir yüzü metal folyo kaplı | m² | 110
10.330.5133 | 4 mm (bitki köklerine dayanıklı) (TS EN 13948 standardına göre, akredite laboratuvar tarafından yapılan test sonuç belgesi istenir.) | m² | 150
2A-Plastomer Esaslı Polyester Keçe taşıyıcılı Örtüler (-10 °C soğukta bükülmeli Çekme mukavemeti min. 1000/800 N/5cm, kopma uzamaları boyuna %40, enine %40)
10.330.5141 | 4 mm Viyadük tipi | m² | 115
3-Elastomer Esaslı Cam Tülü Taşıyıcılı Örtüler (-20 °C soğukta bükülmeli Çekme mukavemeti min. 300/200 N/5cm, kopma uzamaları boyuna %2, enine %2)
10.330.5151 | 2 mm | m² | 57
10.330.5152 | 3 mm | m² | 70
10.330.5153 | 3.3 mm bir yüzü gri reflektif mineral kaplı | m² | 81
10.330.5154 | 3.3 mm bir yüzü beyaz reflektif mineral kaplı | m² | 86
10.330.5155 | 3.3 mm bir yüzü kırmızı reflektif mineral kaplı | m² | 83
10.330.5156 | 3.3 mm bir yüzü yeşil reflektif mineral kaplı | m² | 83
10.330.5157 | 3 mm bir yüzü metal folyo kaplı | m² | 95
3A-Elastomer Esaslı Cam Tülü Taşıyıcılı Örtüler (-20 °C soğukta bükülmeli Çekme mukavemeti min. 400/300 N/5cm, kopma uzamaları boyuna %2, enine %2)
10.330.5161 | 2 mm | m² | 61
10.330.5162 | 3 mm | m² | 73
10.330.5163 | 3.3 mm bir yüzü gri reklektif mineral kaplı | m² | 86
10.330.5164 | 3.3 mm bir yüzü beyaz reklektif mineral kaplı | m² | 88
10.330.5165 | 3.3 mm bir yüzü kırmızı reklektif mineral kaplı | m² | 86
10.330.5166 | 3.3 mm bir yüzü yeşil reklektif mineral kaplı | m² | 86
10.330.5167 | 3 mm bir yüzü metal folyo kaplı | m² | 98
4-Elastomer Esaslı Polyester Keçe Taşıyıcılı Örtüler (-20 °C soğukta bükülmeli Çekme mukavemeti min. 800/600 N/5cm, kopma uzamaları boyuna %35, enine %35)
10.330.5171 | 3 mm | m² | 86
10.330.5172 | 3.3 mm bir yüzü gri reflektif mineral kaplı | m² | 100
10.330.5173 | 3.3 mm bir yüzü beyaz reflektif mineral kaplı | m² | 103
10.330.5174 | 3.3 mm bir yüzü kırmızı reflektif mineral kaplı | m² | 101
10.330.5175 | 3.3 mm bir yüzü yeşil reflektif mineral kaplı | m² | 101
10.330.5176 | 3 mm bir yüzü metal folyo kaplı | m² | 125
10.330.5177 | 4 mm | m² | 101
10.330.5178 | 4.3 mm bir yüzü gri reflektif mineral kaplı | m² | 113
10.330.5179 | 4.3 mm bir yüzü beyaz reflektif mineral kaplı | m² | 118
10.330.5180 | 4.3 mm bir yüzü kırmızı reflektif mineral kaplı | m² | 116
10.330.5181 | 4.3 mm bir yüzü yeşil reflektif mineral kaplı | m² | 116
10.330.5182 | 4 mm bir yüzü metal folyo kaplı | m² | 128
10.330.5183 | 4 mm (bitki köklerine dayanıklı) (TS EN 13948 standardına göre, akredite laboratuvar tarafından yapılan test sonuç belgesi istenir.) | m² | 170
5-Plastomer Esaslı Cam Tülü Taşıyıcılı Örtüler (-5 °C soğukta bükülmeli Çekme mukavemeti min. 300/200 N/5cm, kopma uzamaları boyuna %2, enine %2)
10.330.5191 | 2 mm | m² | 47
10.330.5192 | 3 mm | m² | 57
10.330.5193 | 3.3 mm bir yüzü gri reflektif mineral kaplı | m² | 70
10.330.5194 | 3.3 mm bir yüzü beyaz reflektif mineral kaplı | m² | 71
10.330.5195 | 3.3 mm bir yüzü kırmızı reflektif mineral kaplı | m² | 70
10.330.5196 | 3.3 mm bir yüzü yeşil reflektif mineral kaplı | m² | 70
6-Plastomer Esaslı Polyester Keçe taşıyıcılı Örtüler (-5 °C soğukta bükülmeli Çekme mukavemeti min. 600/400 N/5cm, kopma uzamaları boyuna %30, enine %30)
10.330.5201 | 3 mm | m² | 67
10.330.5202 | 3.3 mm bir yüzü gri reflektif mineral kaplı | m² | 81
10.330.5203 | 3.3 mm bir yüzü beyaz reflektif mineral kaplı | m² | 81
10.330.5204 | 3.3 mm bir yüzü kırmızı reflektif mineral kaplı | m² | 81
10.330.5205 | 3.3 mm bir yüzü yeşil reflektif mineral kaplı | m² | 81
10.330.5206 | 4 mm | m² | 81
10.330.5207 | 4.3 mm bir yüzü gri reflektif mineral kaplı | m² | 92
10.330.5208 | 4.3 mm bir yüzü beyaz reflektif mineral kaplı | m² | 96
10.330.5209 | 4.3 mm bir yüzü kırmızı reflektif mineral kaplı | m² | 96
10.330.5210 | 4.3 mm bir yüzü yeşil reflektif mineral kaplı | m² | 96
7-Likit Astar ve koruyucular
10.330.5291 | Bitüm emilsiyonu (TS 113) | Kg | 20.5
10.330.5292 | Bitüm solüsyonu | Kg | 37.5
10.330.5293 | Elastomerik bitüm solüsyonu | Kg | 43.5
10.330.5294 | Reflektif bitüm solüsyonu | Kg | 77
10.330.5295 | Elastomerik bitüm | Kg | 40.5
SU YALITIMI İÇİN MEKANİK TESPİT ELEMANLARI (VİDALAR)
a)Metal başlıklı, metal vidalı
10.330.5301 | 4,8 x 70 mm | Ad | 0.85
10.330.5302 | 4,8 x 90 mm | Ad | 1.1
10.330.5303 | 4,8 x 110 mm | Ad | 1.3
b)Plastik başlıklı, metal vidalı
10.330.5306 | 4,8 x 70 mm | Ad | 1.3
10.330.5307 | 4,8 x 90 mm | Ad | 1.5
10.330.5308 | 4,8 x 110 mm | Ad | 1.8
ASFALT (Çatı Örtülerinde kullanılan) (TS 105 )
10.330.5401 | Tip 1 ( Yumuşama noktası : 57 - 66 ) | Kg | 7.3
10.330.5402 | Tip 2 ( Yumuşama noktası : 70 - 80 ) | Kg | 7.3
10.330.5403 | Tip 3 ( Yumuşama noktası : 85 - 96 ) | Kg | 7.3
10.330.5404 | Tip 4 ( Yumuşama noktası : 99 - 107 ) | Kg | 7.3
ASFALT ÇİMENTOLARI VE SIVI PETROL ASFALTLARI
10.330.5421 | Asfalt çimentosu (Penetrasyon asfalt) (İzmit) | Kg | 12.86
10.330.5422 | Asfalt çimentosu (Penetrasyon asfalt) (Kırıkkale) | Kg | 12.86
10.330.5423 | Asfalt çimentosu (Penetrasyon asfalt) (Batman) | Kg | 12.86
10.330.5424 | Asfalt çimentosu (Penetrasyon asfalt) (İzmir) | Kg | 12.86
10.330.5425 | MC-30 (Orta hızda kür olan) | Kg | 23.99
10.330.5426 | MC-800 (Orta hızda kür olan) | Kg | 20.13
YOL ÜST YAPILARINDA KULLANILAN ASFALT EMÜLSİYONLARI (TS 1082, TS EN 13808)
10.330.5441 | Katyonik Asfalt Emülsiyonu (CRS-1 Tipi) | Kg | 9.5
10.330.5442 | Katyonik Asfalt Emülsiyonu (CRS-2 Tipi) | Kg | 11.3
10.330.5443 | Katyonik Asfalt Emülsiyonu (CMS-2 Tipi) | Kg | 11.8
10.330.5444 | Katyonik Asfalt Emülsiyonu (CSS-1 Tipi) | Kg | 11.8
10.330.5445 | Anyonik Asfalt Emülsiyonu (RS-1 Tipi) | Kg | 9.2
10.330.5446 | Anyonik Asfalt Emülsiyonu (SS-1 Tipi) | Kg | 9.9
MASTİK ASFALT
10.330.5451 | Mastik asfalt (TS 112 EN 12970) | Kg | 21.7
ÇEŞİTLİ SU VE BUHAR YALITIM MALZEMELERİ
10.330.5491 | Kaput bezi | m² | 4.5
10.330.5492 | Katranlı urgan (Ø12 mm) | m | 4.6
10.330.5493 | Bitümlü karton (TS EN 13859-1) (Tip 1) | m² | 3
10.330.5494 | Eğimli çatı kaplama malzemeleri altında kullanılan minimum 1 mm kalınlıkta iki yüzü polietilen film kaplı cam tülü taşıyıcılı laminesiz polimer bitümlü örtü (TS EN 13859-1) | m² | 33
10.330.5495 | Bitümlü karton (TS EN 13859-1) (Tip 3) | m² | 3.3
10.330.5496 | Eğimli çatı kaplama malzemeleri altında kullanılan minimum 0,60 mm kalınlıkta iki yüzü polietilen film kaplı polyester keçe taşıyıcılı laminesiz polimer bitümlü örtü (TS EN 13859-1) | m² | 37.5
10.330.5497 | Organik lifli bitüm emdirilmiş kiremit altı su yalıtım levhası (TS EN 14964) | m² | 66.5
10.330.5498 | Su buharı geçişine açık su yalıtım örtüsü TS EN 13859-1,2 (su sızdırmazlık sınıfı WI) | m² | 25
GEOTEKSTİL KEÇELER
10.330.6001 | 100 gr/m² | m² | 4.5
10.330.6002 | 150 gr/m² | m² | 4.7
10.330.6003 | 200 gr/m² | m² | 6.2
10.330.6004 | 250 gr/m² | m² | 7.4
10.330.6005 | 300 gr/m² | m² | 9
10.330.6006 | 400 gr/m² | m² | 11.8
10.330.6007 | 500 gr/m² | m² | 15
Not: Proje ve şartnamesinde ağırlık dışında test standartlarına göre ölçülebilir farklı özellikler aranan hallerde bu rayiç pozu uygulanamaz
JEOMEMBRANLAR (TS EN 13956, TS EN 13967+A1) (Ara kalınlıkların fiyatları enterpolasyon ile bulunur)
1- PVC Esaslı, Düz tip/Sinyal tabakalı
10.330.6011 | 1 mm kalınlıkta | m² | 82
10.330.6012 | 1,5 mm kalınlıkta | m² | 120
10.330.6013 | 2 mm kalınlıkta | m² | 163
10.330.6014 | 2,5 mm kalınlıkta | m² | 205
2- PVC Esaslı, UV Dayanımlı, Donatılı (Cam elyaf yada polyester)
10.330.6021 | 1 mm kalınlıkta | m² | 90
10.330.6022 | 1,5 mm kalınlıkta | m² | 135
10.330.6023 | 2 mm kalınlıkta | m² | 180
10.330.6024 | 2,5 mm kalınlıkta | m² | 225
3- HDPE Esaslı, Düz tip/Sinyal tabakalı
10.330.6031 | 1 mm kalınlıkta | m² | 66
10.330.6032 | 1,5 mm kalınlıkta | m² | 98
10.330.6033 | 2 mm kalınlıkta | m² | 132
10.330.6034 | 2,5 mm kalınlıkta | m² | 165
4- HDPE Esaslı, UV Dayanımlı, Donatılı (Cam elyaf yada polyester)
10.330.6041 | 1 mm kalınlıkta | m² | 75
10.330.6042 | 1,5 mm kalınlıkta | m² | 110
10.330.6043 | 2 mm kalınlıkta | m² | 150
10.330.6044 | 2,5 mm kalınlıkta | m² | 185
5- LDPE Esaslı, Düz tip/Sinyal tabakalı
10.330.6051 | 1 mm kalınlıkta | m² | 65
10.330.6052 | 1,5 mm kalınlıkta | m² | 100
10.330.6053 | 2 mm kalınlıkta | m² | 130
10.330.6054 | 2,5 mm kalınlıkta | m² | 165
7- Termoset EPDM Esaslı
10.330.6061 | 1 mm kalınlıkta | m² | 175
10.330.6062 | 1,5 mm kalınlıkta | m² | 260
10.330.6063 | 2 mm kalınlıkta | m² | 355
10.330.6064 | 2,5 mm kalınlıkta | m² | 430
9- TPO Esaslı, UV Dayanımlı, Donatılı (Cam elyaf yada polyester)
10.330.6071 | 1 mm kalınlıkta | m² | 120
10.330.6072 | 1,5 mm kalınlıkta | m² | 180
10.330.6073 | 2 mm kalınlıkta | m² | 240
10.330.6074 | 2,5 mm kalınlıkta | m² | 295
10- Termo Plastik EPDM Esaslı
10.330.6081 | 1 mm kalınlıkta | m² | 145
10.330.6082 | 1,5 mm kalınlıkta | m² | 215
10.330.6083 | 2 mm kalınlıkta | m² | 290
10.330.6084 | 2,5 mm kalınlıkta | m² | 365
11- HDPE Esaslı, Şaşırtmalı T-Grip
10.330.6091 | 1,5 mm kalınlıkta | m² | 130
10.330.6092 | 2 mm kalınlıkta | m² | 170
10.330.6093 | 2,5 mm kalınlıkta | m² | 215
BETON İŞLERİNDE KULLANILAN LASTİK DİLATASYON MALZEMELERİ (Lastik contaları) (TS 2810-1,2)
10.330.6201 | I.Sınıf | Kg | 85
10.330.6202 | II.Sınıf | Kg | 60
10.330.6203 | III.Sınıf | Kg | 53
BETON İŞLERİNDE KULLANILAN PVC PLASTİK DİLATASYON MALZEMELERİ (Plastik contalar) (TS 3078-1,2)
10.330.6211 | Normal contalar (n) | Kg | 55
10.330.6212 | Özel parçalar (z) | Kg | 60
10.330.6213 | Değişik tip contalar | Kg | 60
HDPE LEVHALAR (TS 6905 EN ISO 14632) (Her renkte) (UV dayanımlı olan/olmayan) (Ara kalınlıkların fiyatları enterpolasyon ile bulunur)
10.330.6301 | 2 mm kalınlıkta | m² | 118
10.330.6302 | 3 mm kalınlıkta | m² | 177
10.330.6303 | 4 mm kalınlıkta | m² | 238
10.330.6304 | 5 mm kalınlıkta | m² | 300
10.330.6305 | 10 mm kalınlıkta | m² | 595
10.330.6306 | 20 mm kalınlıkta | m² | 1150
10.330.6307 | 30 mm kalınlıkta | m² | 1785
10.330.6308 | HDPE Kaynak Elektrodu | Kg | 76
PP LEVHALAR (TS EN ISO 15013) (Her renkte) (UV dayanımlı olan/olmayan) (Ara kalınlıkların fiyatları enterpolasyon ile bulunur)
10.330.6321 | 2 mm kalınlıkta | m² | 112
10.330.6322 | 3 mm kalınlıkta | m² | 165
10.330.6323 | 4 mm kalınlıkta | m² | 225
10.330.6324 | 5 mm kalınlıkta | m² | 290
10.330.6325 | 10 mm kalınlıkta | m² | 575
10.330.6326 | 20 mm kalınlıkta | m² | 1150
10.330.6327 | 30 mm kalınlıkta | m² | 1730
10.330.6328 | PP Kaynak Elektrodu | Kg | 75
HDPE ESASLI DRENAJ VE KORUMA LEVHALARI
10.330.6401 | 150 ≤ Basınç Dayanımı < 200 kN/m² | m² | 16
10.330.6402 | 200 ≤ Basınç Dayanımı < 250 kN/m² | m² | 20
10.330.6403 | 250 ≤ Basınç Dayanımı < 350 kN/m² | m² | 27
10.330.6404 | 350 ≤ Basınç Dayanımı < 450 kN/m² | m² | 50
10.330.6405 | 450 ≤ Basınç Dayanımı < 550 kN/m² | m² | 58
HDPE ESASLI JEOKOMPOZİT DRENAJ VE KORUMA LEVHALARI (TS EN 13252)
10.330.6421 | 150 ≤ Basınç Dayanımı < 200 kN/m² | m² | 29
10.330.6422 | 200 ≤ Basınç Dayanımı < 250 kN/m² | m² | 39
10.330.6423 | 250 ≤ Basınç Dayanımı < 350 kN/m² | m² | 50
10.330.6424 | 350 ≤ Basınç Dayanımı < 450 kN/m² | m² | 72
10.330.6425 | 450 ≤ Basınç Dayanımı < 550 kN/m² | m² | 84
KENDİNDEN YAPIŞKANLI, METAL İZOLASYON PİMLERİ
10.330.6441 | 4 cm uzunlukta | Adet | 0.9
10.330.6442 | 6 cm uzunlukta | Adet | 1.2
10.330.6443 | 10 cm uzunlukta | Adet | 1.3
CAM VE BENZERİ GEREÇLER
1- Renksiz Düz Camlar (TS EN 572-2)
10.380.1001 | 2,2 mm kalınlıkta | m² | 135
10.380.1002 | 3 mm kalınlıkta | m² | 170
10.380.1003 | 4 mm kalınlıkta | m² | 210
10.380.1004 | 5 mm kalınlıkta | m² | 260
10.380.1005 | 6 mm kalınlıkta | m² | 305
10.380.1006 | 8 mm kalınlıkta | m² | 380
10.380.1007 | 10 mm kalınlıkta | m² | 450
2- Füme Renkli Düz Camlar (TS EN 572-2)
10.380.1011 | 3 mm kalınlıkta | m² | 220
10.380.1012 | 4 mm kalınlıkta | m² | 360
10.380.1013 | 5 mm kalınlıkta | m² | 415
10.380.1014 | 6 mm kalınlıkta | m² | 480
10.380.1015 | 8 mm kalınlıkta | m² | 590
10.380.1016 | 10 mm kalınlıkta | m² | 700
3- Bronz Renkli Düz Camlar (TS EN 572-2)
10.380.1021 | 4 mm kalınlıkta | m² | 345
10.380.1022 | 5 mm kalınlıkta | m² | 415
10.380.1023 | 6 mm kalınlıkta | m² | 470
10.380.1024 | 8 mm kalınlıkta | m² | 590
10.380.1025 | 10 mm kalınlıkta | m² | 715
4- Mavi Renkli Düz Camlar (TS EN 572-2)
10.380.1031 | 4 mm kalınlıkta | m² | 380
10.380.1032 | 6 mm kalınlıkta | m² | 505
10.380.1033 | 8 mm kalınlıkta | m² | 620
5- Yeşil Renkli Düz Camlar (TS EN 572-2)
10.380.1041 | 3 mm kalınlıkta | m² | 220
10.380.1042 | 4 mm kalınlıkta | m² | 360
10.380.1043 | 5 mm kalınlıkta | m² | 420
10.380.1044 | 6 mm kalınlıkta | m² | 490
10.380.1045 | 8 mm kalınlıkta | m² | 610
10.380.1046 | 10 mm kalınlıkta | m² | 755
6- Kumlanmış Düz Camlar (TS EN 572-2)
10.380.1051 | 4 mm kalınlıkta | m² | 415
10.380.1052 | 6 mm kalınlıkta | m² | 545
10.380.1053 | 8 mm kalınlıkta | m² | 650
7- Düşük Demirli Düz Camlar (TS EN 572-2)
10.380.1061 | 4 mm kalınlıkta | m² | 390
10.380.1062 | 5 mm kalınlıkta | m² | 505
10.380.1063 | 6 mm kalınlıkta | m² | 560
10.380.1064 | 8 mm kalınlıkta | m² | 740
10.380.1065 | 10 mm kalınlıkta | m² | 920
10.380.1066 | 12 mm kalınlıkta | m² | 1210
8- Reflektif Güneş Kontrol Camı (TS EN 1096-1,2,3,4)
10.380.1071 | 4 mm kalınlıkta | m² | 565
10.380.1072 | 6 mm kalınlıkta | m² | 700
10.380.1073 | 8 mm kalınlıkta | m² | 885
AYNALAR
1- Renksiz Aynalar (TS EN 1036-1,2)
10.380.1201 | 3 mm kalınlıkta | m² | 265
10.380.1202 | 4 mm kalınlıkta | m² | 320
10.380.1203 | 5 mm kalınlıkta | m² | 385
10.380.1204 | 6 mm kalınlıkta | m² | 425
2- Füme Renkli Aynalar (TS EN 1036-1,2)
10.380.1211 | 4 mm kalınlıkta | m² | 385
10.380.1212 | 5 mm kalınlıkta | m² | 440
10.380.1213 | 6 mm kalınlıkta | m² | 485
3- Bronz Renkli Aynalar (TS EN 1036-1,2)
10.380.1221 | 4 mm kalınlıkta | m² | 385
10.380.1222 | 5 mm kalınlıkta | m² | 445
10.380.1223 | 6 mm kalınlıkta | m² | 485
BUZLU CAMLAR
1- Renksiz Buzlu Camlar (TS EN 572-5)
10.380.1301 | 4 mm kalınlıkta | m² | 200
2- Renkli Buzlu Camlar (TS EN 572-5)
10.380.1311 | 4 mm kalınlıkta | m² | 250
3- Renksiz Telli Buzlu Camlar (TS EN 572-6)
10.380.1321 | 6 mm kalınlıkta | m² | 530
LAMİNE CAMLAR
1- Renksiz Saydam 0,38 PVB'li Lamine Camlar (TS EN ISO 12543-1)
10.380.1401 | 3+3 mm kalınlıkta | m² | 585
10.380.1402 | 4+4 mm kalınlıkta | m² | 650
10.380.1403 | 5+5 mm kalınlıkta | m² | 754
10.380.1404 | 6+6 mm kalınlıkta | m² | 910
2- Renksiz Saydam 0,76 PVB'li Lamine Camlar (TS EN ISO 12543-1)
10.380.1411 | 3+3 mm kalınlıkta | m² | 765
10.380.1412 | 4+4 mm kalınlıkta | m² | 825
10.380.1413 | 5+5 mm kalınlıkta | m² | 935
10.380.1414 | 6+6 mm kalınlıkta | m² | 1170
10.380.1415 | 8+8 mm kalınlıkta | m² | 1275
10.380.1416 | 10+10 mm kalınlıkta | m² | 1480
3- Renksiz Opak 0,38 PVB'li Lamine Camlar (TS EN ISO 12543-1)
10.380.1421 | 3+3 mm kalınlıkta | m² | 865
10.380.1422 | 4+4 mm kalınlıkta | m² | 825
10.380.1423 | 5+5 mm kalınlıkta | m² | 1000
10.380.1424 | 6+6 mm kalınlıkta | m² | 1170
4- Renksiz Opak 0,76 PVB'li Lamine Camlar (TS EN ISO 12543-1)
10.380.1431 | 3+3 mm kalınlıkta | m² | 1325
10.380.1432 | 4+4 mm kalınlıkta | m² | 1250
10.380.1433 | 5+5 mm kalınlıkta | m² | 1430
10.380.1434 | 6+6 mm kalınlıkta | m² | 1600
5- Renksiz Saydam Akustik 0,76 PVB'li Lamine Camlar (TS EN ISO 12543-1)
10.380.1441 | 3+3 mm kalınlıkta | m² | 1105
10.380.1442 | 4+4 mm kalınlıkta | m² | 1275
10.380.1443 | 5+5 mm kalınlıkta | m² | 1430
10.380.1444 | 6+6 mm kalınlıkta | m² | 1625
6- Renksiz saydam 0,38 PVB'li düşük demirli lamine camlar (TS EN ISO 12543-1)
10.380.1451 | 4 + 4 mm kalınlıkta | m² | 755
YALITIM CAMLARI (TS EN 1279-1, TS EN 1279-2, TS EN 1279-3, TS EN 1279-4, TS EN 1279-6) (Hava (Kuru) Dolgulu) Not:Yalıtım camlarına argon gazı doldurulması halinde, rayiç bedellere, 9mm ara boşluk için 5TL, 12mm ara boşluk için 6TL, 16mm ara boşluk için 7TL ilave edilir
9 mm ara boşluk çıtalı
10.380.1501 | 3+3 mm kalınlıkta | m² | 540
10.380.1502 | 4+4 mm kalınlıkta | m² | 560
10.380.1503 | 5+5 mm kalınlıkta | m² | 660
10.380.1504 | 6+6 mm kalınlıkta | m² | 730
12 mm ara boşluk çıtalı
10.380.1511 | 3+3 mm kalınlıkta | m² | 560
10.380.1512 | 4+4 mm kalınlıkta | m² | 580
10.380.1513 | 5+5 mm kalınlıkta | m² | 700
10.380.1514 | 6+6 mm kalınlıkta | m² | 750
16 mm ara boşluk çıtalı
10.380.1521 | 3+3 mm kalınlıkta | m² | 570
10.380.1522 | 4+4 mm kalınlıkta | m² | 600
10.380.1523 | 5+5 mm kalınlıkta | m² | 705
10.380.1524 | 6+6 mm kalınlıkta | m² | 760
9 mm ara boşluk çıtalı (ilk camı ısı kontrol kaplamalı)
10.380.1531 | 4+4 mm kalınlıkta | m² | 620
10.380.1532 | 4+5 mm kalınlıkta | m² | 675
10.380.1533 | 4+6 mm kalınlıkta | m² | 710
10.380.1534 | 6+6 mm kalınlıkta | m² | 800
10.380.1535 | 6+4 mm kalınlıkta | m² | 750
12 mm ara boşluk çıtalı (ilk camı ısı kontrol kaplamalı)
10.380.1541 | 4+4 mm kalınlıkta | m² | 630
10.380.1542 | 4+5 mm kalınlıkta | m² | 690
10.380.1543 | 4+6 mm kalınlıkta | m² | 720
10.380.1544 | 6+6 mm kalınlıkta | m² | 810
10.380.1545 | 6+4 mm kalınlıkta | m² | 760
16 mm ara boşluk çıtalı (ilk camı ısı kontrol kaplamalı)
10.380.1551 | 4+4 mm kalınlıkta | m² | 660
10.380.1552 | 4+5 mm kalınlıkta | m² | 700
10.380.1553 | 4+6 mm kalınlıkta | m² | 740
10.380.1554 | 6+6 mm kalınlıkta | m² | 830
10.380.1555 | 6+4 mm kalınlıkta | m² | 785
9 mm ara boşluk çıtalı (ilk camı güneş ve ısı kontrol kaplamalı)
10.380.1561 | 4+4 mm kalınlıkta | m² | 635
10.380.1562 | 4+5 mm kalınlıkta | m² | 685
10.380.1563 | 4+6 mm kalınlıkta | m² | 715
10.380.1564 | 6+4 mm kalınlıkta | m² | 725
10.380.1565 | 6+5 mm kalınlıkta | m² | 765
10.380.1566 | 6+6 mm kalınlıkta | m² | 805
12 mm ara boşluk çıtalı (ilk camı güneş ve ısı kontrol kaplamalı)
10.380.1571 | 4+4 mm kalınlıkta | m² | 660
10.380.1572 | 4+5 mm kalınlıkta | m² | 695
10.380.1573 | 4+6 mm kalınlıkta | m² | 725
10.380.1574 | 6+4 mm kalınlıkta | m² | 735
10.380.1575 | 6+5 mm kalınlıkta | m² | 785
10.380.1576 | 6+6 mm kalınlıkta | m² | 825
16 mm ara boşluk çıtalı (ilk camı güneş ve ısı kontrol kaplamalı)
10.380.1581 | 4+4 mm kalınlıkta | m² | 700
10.380.1582 | 4+5 mm kalınlıkta | m² | 750
10.380.1583 | 4+6 mm kalınlıkta | m² | 780
10.380.1584 | 6+4 mm kalınlıkta | m² | 790
10.380.1585 | 6+5 mm kalınlıkta | m² | 840
10.380.1586 | 6+6 mm kalınlıkta | m² | 890
12 mm ara boşluk çıtalı (dış camı temperli reflektif güneş kontrol camı, iç camı düzcam)
10.380.1591 | 6+4 mm kalınlıkta | m² | 1130
10.380.1592 | 6+5 mm kalınlıkta | m² | 1190
10.380.1593 | 6+6 mm kalınlıkta | m² | 1250
16 mm ara boşluk çıtalı (dış camı temperli reflektif güneş kontrol camı, iç camı düzcam)
10.380.1601 | 6+4 mm kalınlıkta | m² | 1235
10.380.1602 | 6+5 mm kalınlıkta | m² | 1300
10.380.1603 | 6+6 mm kalınlıkta | m² | 1350
10.380.1604 | 8+8 mm kalınlıkta | m² | 1480
10.380.1605 | 8+6 mm kalınlıkta | m² | 1400
12 mm ara boşluk çıtalı (dış camı temperli reflektif güneş kontrol camı, iç camı ısı kontrol kaplamalı)
10.380.1611 | 6+4 mm kalınlıkta | m² | 1220
10.380.1612 | 6+5 mm kalınlıkta | m² | 1300
10.380.1613 | 6+6 mm kalınlıkta | m² | 1315
16 mm ara boşluk çıtalı (dış camı temperli reflektif güneş kontrol camı, iç camı ısı kontrol kaplamalı)
10.380.1621 | 6+4 mm kalınlıkta | m² | 1250
10.380.1622 | 6+5 mm kalınlıkta | m² | 1310
10.380.1623 | 6+6 mm kalınlıkta | m² | 1350
10.380.1624 | 8+8 mm kalınlıkta | m² | 1740
10.380.1625 | 8+6 mm kalınlıkta | m² | 1600
12 mm ara boşluk çıtalı (Dış camı temperli, nötral, ısı ve güneş kontrol kaplamalı, iç camı düz cam)
10.380.1631 | 6 + 6 mm kalınlıkta | m² | 1220
10.380.1632 | 8 + 6 mm kalınlıkta | m² | 1390
10.380.1633 | 8 + 8 mm kalınlıkta | m² | 1510
16 mm ara boşluk çıtalı (Dış camı temperli, nötral, ısı ve güneş kontrol kaplamalı, iç camı düz cam)
10.380.1641 | 6 + 6 mm kalınlıkta | m² | 1250
10.380.1642 | 8 + 6 mm kalınlıkta | m² | 1420
10.380.1643 | 8 + 8 mm kalınlıkta | m² | 1530
12 + 12 mm ara boşluk çıtalı (İlk camı ısı ve güneş kontrol kaplamalı, ikinci camı temperli renksiz düz cam, üçüncü camı ısı kontrol kaplamalı 3'lü yalıtım camı ünitesi)
10.380.1651 | 4 + 4 + 4 mm kalınlıkta | m² | 1180
16 + 16 mm ara boşluk çıtalı (İlk camı ısı ve güneş kontrol kaplamalı, ikinci camı temperli renksiz düz cam, üçüncü camı ısı kontrol kaplamalı 3'lü yalıtım camı ünitesi)
10.380.1661 | 4 + 4 + 4 mm kalınlıkta | m² | 1160
12 + 12 mm ara boşluk çıtalı (İlk camı ısı kontrol kaplamalı, ikinci camı temperli renksiz düz cam, üçüncü camı ısı kontrol kaplamalı 3'lü yalıtım camı ünitesi)
10.380.1671 | 4 + 4 + 4 mm kalınlıkta | m² | 1160
16 + 16 mm ara boşluk çıtalı (İlk camı ısı kontrol kaplamalı, ikinci camı temperli renksiz düz cam, üçüncü camı ısı kontrol kaplamalı 3'lü yalıtım camı ünitesi)
10.380.1681 | 4 + 4 + 4 mm kalınlıkta | m² | 1200
12 mm ara boşluk çıtalı (Dış camı temperli, renkli güneş kontrol camı, iç camı ısı kontrol kaplamalı düz cam)
10.380.1691 | 6 (mavi) mm + 6 mm kalınlıkta | m² | 1110
10.380.1692 | 6 (yeşil) mm + 6 mm kalınlıkta | m² | 1090
10.380.1693 | 6 (füme) mm + 6 mm kalınlıkta | m² | 1080
10.380.1694 | 6 (bronz) mm + 6 mm kalınlıkta | m² | 1070
16 mm ara boşluk çıtalı (Dış camı temperli, renkli güneş kontrol camı, iç camı ısı kontrol kaplamalı düz cam)
10.380.1701 | 6 (mavi) mm + 6 mm kalınlıkta | m² | 1130
10.380.1702 | 6 (yeşil) mm + 6 mm kalınlıkta | m² | 1100
10.380.1703 | 6 (füme) mm + 6 mm kalınlıkta | m² | 1090
10.380.1704 | 6 (bronz) mm + 6 mm kalınlıkta | m² | 1080
12 mm ara boşluk çıtalı (İlk camı ısı kontrol kaplamalı, iç camı renksiz lamine cam)
10.380.1711 | 4 + (4+4 - 0,38 pvb'li lamine) | m² | 920
10.380.1712 | 6 + (4+4 - 0,38 pvb'li lamine) | m² | 1000
10.380.1713 | 4 + (5+5 - 0,38 pvb'li lamine) | m² | 1015
10.380.1714 | 6 + (5+5 - 0,38 pvb'li lamine) | m² | 1110
16 mm ara boşluk çıtalı (İlk camı ısı kontrol kaplamalı, iç camı renksiz lamine cam)
10.380.1721 | 4 + (4+4 - 0,38 pvb'li lamine) | m² | 940
10.380.1722 | 6 + (4+4 - 0,38 pvb'li lamine) | m² | 1020
10.380.1723 | 4 + (5+5 - 0,38 pvb'li lamine) | m² | 1045
10.380.1724 | 6 + (5+5 - 0,38 pvb'li lamine) | m² | 1130
12 mm ara boşluk çıtalı (İlk camı ısı ve güneş kontrol kaplamalı, iç camı renksiz lamine cam)
10.380.1731 | 4 + (4+4 - 0,38 pvb'li lamine) | m² | 1000
10.380.1732 | 6 + (4+4 - 0,38 pvb'li lamine) | m² | 1100
10.380.1733 | 4 + (5+5 - 0,38 pvb'li lamine) | m² | 1110
10.380.1734 | 6 + (5+5 - 0,38 pvb'li lamine) | m² | 1190
16 mm ara boşluk çıtalı (İlk camı ısı ve güneş kontrol kaplamalı, iç camı renksiz lamine cam)
10.380.1741 | 4 + (4+4 - 0,38 pvb'li lamine) | m² | 1020
10.380.1742 | 6 + (4+4 - 0,38 pvb'li lamine) | m² | 1110
10.380.1743 | 4 + (5+5 - 0,38 pvb'li lamine) | m² | 1130
10.380.1744 | 6 + (5+5 - 0,38 pvb'li lamine) | m² | 1210
12 mm ara boşluk çıtalı (Dış camı temperli, nötral, ısı kontrol kaplamalı, iç camı düz cam)
10.380.1751 | 4 + 4 mm kalınlıkta | m² | 1065
10.380.1752 | 6 + 6 mm kalınlıkta | m² | 1300
10.380.1753 | 8 + 8 mm kalınlıkta | m² | 1550
10.380.1754 | 8 + 6 mm kalınlıkta | m² | 1470
16 mm ara boşluk çıtalı (Dış camı temperli, nötral, ısı kontrol kaplamalı, iç camı düz cam)
10.380.1761 | 4 + 4 mm kalınlıkta | m² | 1100
10.380.1762 | 6 + 6 mm kalınlıkta | m² | 1350
10.380.1763 | 8 + 8 mm kalınlıkta | m² | 1575
10.380.1764 | 8 + 6 mm kalınlıkta | m² | 1500
Temperli Camlar (TS EN 14321-1,2)
10.380.2001 | 6 mm kalınlıkta | m² | 460
10.380.2002 | 8 mm kalınlıkta | m² | 530
10.380.2003 | 10 mm kalınlıkta | m² | 665
Cam vb. için montaj malzemeleri
10.380.9981 | Camlama takozu | Ad | 2
10.380.9982 | Silikon (310 ml) | Ad | 155
10.380.9983 | Slikon (310 ml) (Asitsiz - Nötral Silikon) | Ad | 290
PVC DOĞRAMA VE KAPI PENCERE DOĞRAMA MADENİ AKSAMI
PLASTİK DOĞRAMA PROFİLLERİ (TS EN 12608-1)
10.400.1001 | Metal takviyeli sert PVC doğrama profilleri | Kg | 14.7
10.400.1002 | Alüminyum takviyeli sert PVC doğrama profilleri | Kg | 86
10.400.1003 | Kompozit destek profili (CRP) ile takviyeli sert PVC doğrama profilleri | Kg | 41.5
10.400.1004 | Polimer bazlı destek elemanı (PRP) ile takviyeli sert PVC doğrama profilleri | Kg | 48
10.400.1005 | Metal takviyesiz sert PVC doğrama profilleri | Kg | 15
10.400.1006 | Her nevi sert PVC plastik levha | Kg | 12.5
10.400.1021 | Plastik ve alüminyum doğramalarda kullanılan epdm kauçuk, neopren veya tpe izolasyon ve cam conta ve fitilleri | Kg | 32
10.400.1022 | Plastik ve alüminyum doğrama montaj dübeli | Ad | 3.2
PVC SÜSPANSİYON HAMMADDESİ
10.400.1101 | PVC süspansiyon hammaddesi | Kg | 25.83
DOĞRAMA MADENİ AKSAMI
Kapı doğrama madeni aksamları (Ahşap, metal ve plastik)
10.400.2001 | Gömme iç kapı kilidi (Geniş tip)(TS EN 12209) | Ad | 65
10.400.2002 | Gömme iç kapı kilidi (Dar tip)(TS EN 12209) | Ad | 65
10.400.2003 | Gömme makaralı iç kapı kilidi (Geniş ve dar tip) (TS EN 12209) | Ad | 105
10.400.2004 | Gömme silindirli iç ve dış kapı kilidi (Geniş ve dar tip) (TS EN 12209) | Ad | 170
10.400.2005 | Gömme makaralı silindirli iç ve dış kapı kilidi (geniş tip) (TS EN 12209) | Ad | 170
10.400.2006 | Gömme makaralı silindirli iç ve dış kapı kilidi (Dar tip) (TS EN 12209) | Ad | 170
10.400.2007 | Silindir tirajlı dış kapı kilidi (TS EN 12209) | Ad | 190
10.400.2008 | Kapı kolu ve aynaları (Kromajlı) (TS EN 12209) | Ad | 66
10.400.2009 | Lastik başlı tampon | Ad | 11.6
10.400.2010 | Menteşe | Ad | 11.2
10.400.2011 | Yaylı menteşe | Ad | 105
10.400.2012 | Sürgü (Düşey tesbit takımı) | Ad | 14.5
10.400.2013 | Stop (Nikelajlı) | Ad | 52
Pencere doğrama madeni aksamı (Ahşap, metal ve plastik)
10.400.2101 | İspanyolet takımı (Kol demir ve teferruatı) | Ad | 58
10.400.2102 | Vasistas takımı (Basit makas) | Ad | 16.5
10.400.2103 | Vasistas takımı (Çelik makas kromaj kol ve tutamak) | Ad | 46
10.400.2104 | Mandal (ispanyolet kolu ve damak) sarı prinç montevet vidası | Ad | 36.5
10.400.2105 | Sürgü | Ad | 12.5
10.400.2106 | Lastik başlı tampon | Ad | 14
10.400.2107 | Tespit yaylı mandalı | Ad | 17
10.400.2108 | Kontrpua takımı (Pik örme tel sarıdan makara tel yuvaları ile komple) | Kg | 17
10.400.2109 | Sürme kanat tutamağı | Ad | 52
Kavramalı ispanyolet takımları (Kol dahil) (Ahşap İçin)
10.400.2121 | 80 cm lik 2 kavramalı (ahşap için) | Ad | 52
10.400.2122 | 100 cm lik 3 kavramalı (ahşap için) | Ad | 61
10.400.2123 | 120 cm lik 3 kavramalı (ahşap için) | Ad | 72
10.400.2124 | 140 cm lik 3 kavramalı (ahşap için) | Ad | 72
10.400.2125 | 160 cm lik 3 kavramalı (ahşap için) | Ad | 79
10.400.2126 | 180 cm lik 4 kavramalı (ahşap için) | Ad | 85
10.400.2127 | Menteşe | Ad | 14
10.400.2128 | Boy menteşe | m | 21
10.400.2129 | Ayarlı menteşe (Çift) Plastik kaplamalı | Ad | 52
Pencere doğrama madeni aksamları (Ahşap , metal ve plastik ) (İdarenin yazılı izni ile uygulanır )
10.400.2141 | İspanyolet takımı(Kol dahil) 100 cm kadar 2 kavramalı | Ad | 185
10.400.2142 | İspanyolet takımı(Kol dahil) 180 cm kadar 3 kavramalı | Ad | 230
10.400.2143 | İspanyolet takımı(Kol dahil) 180 cm den büyük 4 kavramalı | Ad | 230
10.400.2144 | Vasistas ispanyolet takımı (Kol makas dahil) | Ad | 185
Kapı kolu takımları (TS EN 1906, TS EN 12051)
10.400.2161 | Statik boyalı kapı kolu takımları (360gr ağırlığında, ayna kısmı: en 40mm,boy 220mm, et kalınlığı 1,20mm) | Tk | 34
Prinç kapı kolu takımları (bakır alaşımlı sarı prinç)
10.400.2181 | Kol kısmı minimum 475 gr | Tk | 110
10.400.2182 | Kol kısmı minimum 750 gr | Tk | 146
10.400.2183 | Kol kısmı minimum 900 gr | Tk | 230
Not: 1-Satine, albirifin , füme, krom; renkleri elektroliz kaplama yapılması halinde fiyat farkı olarak 6,00 TL ilave edilir. 2-Çift renk saten albirifin kaplama yapılması halinde fiyat farkı olarak 8,50 Tl ilave edilir.
DİĞER GEREÇLER
TEL, ÇİVİ, VİDA VB.
10.420.1001 | Techizat bağlama teli | Kg | 20
10.420.1002 | Kümes teli (Galvanizli) | m² | 20
10.420.1003 | Sineklik tel (Galvanizli) | m² | 32
10.420.1004 | Sineklik tel (Plastik) | m² | 30
10.420.1005 | Metal depluvaye | m² | 23
10.420.1006 | Çiviler (TS 155) | Kg | 15
10.420.1007 | Galvanizli çivi (TS 155) | Kg | 35
10.420.1008 | Geniş başlı galvanizli çivi (TS 155) (Shingle Çivisi) | Kg | 35
10.420.1009 | Çatal çivi (TS 155) | Kg | 30
10.420.1010 | Ağaç vidası (Küçük 144 Ad.) (TS 431) | Kt | 42
10.420.1011 | Ağaç vidası (Büyük 144 Ad.) (TS 431) | Kt | 47
10.420.1012 | Vida ve plastik dübel | Ad | 1
10.420.1013 | Her ebatta 1 kutu (1000 adet borazan vida) (karbon çeliğinden mamul, siyah fosfat kaplı, sivri uçlu) | Kt | 105
10.420.1014 | Her ebatta 1 kutu (1000 adet matkap uçlu vida) (karbon çeliğinden mamul, siyah fosfat kaplı, matkap uçlu) | Kt | 160
10.420.1015 | Her ebatta 1 kutu (1000 adet borazan vida) (karbon çeliğinden mamul, siyah fosfat kaplı, sivri uçlu) (Korozyona dayanıklı) | Kt | 170
10.420.1016 | Her ebatta 1 kutu (1000 adet matkap uçlu vida) (Karbon çeliğinden mamul, siyah fosfat kaplı, matkap uçlu) (Korozyona dayanıklı) | Kt | 240
BULON, PİM VB.
10.420.1051 | Buldok kör bulon | Kg | 14
10.420.1052 | Bulon | Kg | 16.5
10.420.1053 | Bulon (Galvanizli) | Kg | 23
10.420.1054 | Yuvalı raf pimi | Ad | 1.3
LEHİM VE TEL ÇİVİ
10.420.1101 | Lehim (TS EN ISO 9453) | Kg | 262
10.420.1102 | Tel çivi | Kg | 17
PRİNÇ VİDA, PUL VB.
10.420.1151 | Prinç ağaç vidası(TS 431) (Küçük) | Ad | 0.3
10.420.1152 | Prinç ağaç vidası (TS 431) (Büyük) | Ad | 0.35
10.420.1153 | Kapitone için özel başlı çivi | Ad | 0.6
10.420.1154 | Madeni pul | Ad | 0.55
TUTKALLAR
10.420.1301 | Kemik tutkal (Sıcak) (TS EN ISO 9665) | Kg | 24
10.420.1302 | Sentetik tutkal (TS EN 12765) | Kg | 19
10.420.1303 | Duvar kağıdı tutkalı | Kg | 39
10.420.1304 | Ahşap parke özel yapıştırıcısı | Kg | 20
10.420.1305 | Silikon esaslı 800 serisi macun | Kg | 86
YAĞMURSUYU BORULARI, OLUKLARI VB.
10.420.1401 | Ø 70 mm lik bir ucu muflu sert PVC boru (yağmur suyu borusu) (TS EN 1329-1+A1, TSE CEN/TS 1329-2) | m | 35
10.420.1402 | Ø 100 mm lik bir ucu muflu sert PVC boru (yağmur suyu borusu) (TS EN 1329-1+A1, TSE CEN/TS 1329-2) | m | 55
10.420.1403 | Ø 125 mm lik bir ucu muflu sert PVC boru (yağmur suyu borusu) (TS EN 1329-1+A1, TSE CEN/TS 1329-2) | m | 65
10.420.1404 | Sert PVC çatı bantı (etek) | m | 24
10.420.1405 | Sert PVC yağmur oluğu (Ø 100mm) | m | 23
10.420.1406 | Sert PVC Yağmur oluğu (Ø 150mm) | m | 40
KRAFT KAPI DOLGU PETEKLERİ
10.420.1501 | 32 mm kalınlığında | Ad | 16
10.420.1502 | 35 mm kalınlığında | Ad | 17.8
10.420.1503 | 36 mm kalınlığında | Ad | 18
10.420.1504 | 37 mm kalınlığında | Ad | 18.2
10.420.1505 | 38 mm kalınlığında | Ad | 19
10.420.1506 | 39 mm kalınlığında | Ad | 19.5
DİĞER NALBURİYE MALZEMELERİ VB.
10.420.1511 | Saman | Kg | 4.5
10.420.1512 | Mozayik silme taşı (Tam tuğla) | Ad | 55
10.420.1513 | PVC pestili (1 mm lik) | m² | 18
10.420.1514 | Kıtık | Kg | 2
10.420.1515 | İyi cins suni deri | m² | 25
10.420.1516 | Şerit kordon | m | 4
10.420.1517 | Lastik conta | Ad | 1.3
EMPRENYE MADDELERİ
10.420.1701 | Bakır triazol tipi suda çözünen (TS EN 599-1+A1, TS EN 599-2) | Kg | 112
10.420.1702 | ACQ tipi suda çözünen (TS EN 599-1+A1, TS EN 599-2) | Kg | 112
10.420.1703 | Triazol tipi suda çözünen (TS EN 599-1+A1, TS EN 599-2) | Kg | 40
ÇELİK PROFİL VE KAUÇUK CONTALI KÖPRÜ GENLEŞME DERZLERİ (Şartnamesine uygun)
Yapıya ankrajlı özel çelik profilden mamul su geçirmez tip
10.420.1751 | 0-80 mm boyuna, hareket kapasiteli haddelenmiş veya ekstrüde profilli | m | 4300
10.420.1752 | 0-160 mm boyuna, hareket kapasiteli haddelenmiş veya ekstrüde profilli | m | 15750
10.420.1753 | 0-240 mm boyuna, hareket kapasiteli haddelenmiş veya ekstrüde profilli | m | 22450
10.420.1754 | 0-320 mm boyuna, hareket kapasiteli haddelenmiş veya ekstrüde profilli | m | 31850
10.420.1755 | 0-400 mm boyuna, hareket kapasiteli haddelenmiş veya ekstrüde profilli | m | 63750
10.420.1771 | Bitüm esaslı köprü genleşme derzleri 0-70 mm elastromerik modifiye bitüm esaslı tıkaç tipi | m | 5550
YOL İŞARETLEME MALZEMELERİ (TS EN 1871)
10.420.1781 | Reflektif cam küreciği (Karayolları işaretlemesinde kullanılan arka tarafı uygun bir ortam tarafından ekranlandığı taktirde bir ışık kaynağından gelen ışıkları yansıtacak özellikte) | Kg | 19.5
10.420.1782 | Yol çizgilerinde kullanılmak için reflektif buton | Ad | 50
10.420.1783 | Cam elyaf takviyeli (CTP) Polyester, yol kenar dikmesi | Ad | 35
ANKRAJ KON TAKIMLARI
10.420.1801 | Ankraj kon takımı (12 Ø 7) | Ad | 107
10.420.1802 | Ankraj kon takımı (12 Ø 8) | Ad | 117
KÖMÜR, UÇUCU KÜL, KREZEOT VB.
10.420.1851 | Maden kömürü | Kg | 1.5
10.420.1852 | Hafif agrega (Elenmiş kömür curufu) | m³ | 3.5
10.420.1853 | Uçucu kül (TS EN 450-1,2) | Ton | 82
10.420.1854 | Kreozot (TS 4329 EN 13991) | Kg | 5.8
10.420.1855 | Sıcak uygulamalı kömür katran zifti | Kg | 3.8
ALTYAPI BORULARI VE MALZEMELERİ
DRENAJ BORULARI (Ara çaplarının rayiç fiyatları enterpolasyonla bulunur)
Tünel tipi drenaj boruları (PVC esaslı)
10.450.1001 | Ø 100 mm anma çaplı | m | 54
10.450.1002 | Ø 150 mm anma çaplı | m | 87
10.450.1003 | Ø 200 mm anma çaplı | m | 110
10.450.1004 | Ø 315 mm anma çaplı | m | 195
10.450.1005 | Ø 355 mm manma çaplı | m | 220
10.450.1050 | Her çap için özel parça | Kg | 61
Koruge drenaj boruları (PVC esaslı) (TS 9128)
10.450.1051 | Ø 50 mm anma çaplı | m | 7
10.450.1052 | Ø 65 mm anma çaplı | m | 9
10.450.1053 | Ø 80 mm anma çaplı | m | 18.5
10.450.1054 | Ø 100 mm anma çaplı | m | 25
10.450.1055 | Ø 125 mm anma çaplı | m | 42.5
10.450.1056 | Ø 160 mm anma çaplı | m | 66.5
10.450.1057 | Ø 200 mm anma çaplı | m | 94
10.450.1100 | Her çap için özel parça | Kg | 58.5
Koruge drenaj boruları Yüksek yoğunluklu polietilen (HDPE) ve Polipropilen (PP) esaslı (TS EN 13476-1) (SN 8)
10.450.1101 | Ø 150 mm anma çaplı | m | 65
10.450.1102 | Ø 200 mm anma çaplı | m | 108
10.450.1103 | Ø 250 mm anma çaplı | m | 193
10.450.1104 | Ø 300 mm anma çaplı | m | 215
10.450.1105 | Ø 400 mm anma çaplı | m | 360
10.450.1106 | Ø 500 mm anma çaplı | m | 563
10.450.1107 | Ø 600 mm anma çaplı | m | 870
10.450.1150 | Her çap için özel parça | Kg | 51.5
Koruge drenaj boruları Yüksek yoğunluklu polietilen (HDPE) ve Polipropilen (PP) esaslı (TS EN 13476-1) (SN 4)
10.450.1151 | Ø 150 mm anma çaplı | m | 58
10.450.1152 | Ø 200 mm anma çaplı | m | 95
10.450.1153 | Ø 250 mm anma çaplı | m | 145
10.450.1154 | Ø 300 mm anma çaplı | m | 210
10.450.1155 | Ø 400 mm anma çaplı | m | 298
10.450.1156 | Ø 500 mm anma çaplı | m | 485
10.450.1157 | Ø 600 mm anma çaplı | m | 660
10.450.1200 | Her çap için özel parça | Kg | 53
KORUGE KANALİZASYON BORULARI
Koruge kanalizasyon boruları Yüksek yoğunluklu polietilen (HDPE) ve Polipropilen (PP) esaslı (TS EN 13476-1) (SN 8) (Ara çapların rayiç fiyatları enterpolasyonla bulunur)
10.450.1201 | Ø 100 mm anma çaplı | m | 27
10.450.1202 | Ø 125 mm anma çaplı | m | 34.5
10.450.1203 | Ø 150 mm anma çaplı | m | 44.5
10.450.1204 | Ø 200 mm anma çaplı | m | 72.5
10.450.1205 | Ø 250 mm anma çaplı | m | 132
10.450.1206 | Ø 300 mm anma çaplı | m | 175
10.450.1207 | Ø 400 mm anma çaplı | m | 290
10.450.1208 | Ø 500 mm anma çaplı | m | 455
10.450.1209 | Ø 600 mm anma çaplı | m | 670
10.450.1210 | Ø 800 mm anma çaplı | m | 1125
10.450.1211 | Ø 1000 mm anma çaplı | m | 1810
10.450.1250 | Her çap için özel parça | Kg | 55
Koruge Kanalizasyon Boruları Yüksek yoğunluklu polietilen (HDPE) ve Polipropilen (PP) esaslı (TS EN 13476-1) (SN 4) (Ara çapların rayiç fiyatları enterpolasyonla bulunur)
10.450.1251 | Ø 100 mm anma çaplı | m | 24.5
10.450.1252 | Ø 125 mm anma çaplı | m | 32
10.450.1253 | Ø 150 mm anma çaplı | m | 40
10.450.1254 | Ø 200 mm anma çaplı | m | 64
10.450.1255 | Ø 250 mm anma çaplı | m | 108
10.450.1256 | Ø 300 mm anma çaplı | m | 135
10.450.1257 | Ø 400 mm anma çaplı | m | 223
10.450.1258 | Ø 500 mm anma çaplı | m | 386
10.450.1259 | Ø 600 mm anma çaplı | m | 590
10.450.1260 | Ø 800 mm anma çaplı | m | 870
10.450.1261 | Ø 1000 mm anma çaplı | m | 1500
10.450.1300 | Her çap için özel parça | Kg | 53
ÇELİK ALAŞIMLI ALÜMİNYUM İÇME SUYU BORULARI (TS EN 755-1)
20 atmosfer basınç dayanımlı Dış çapı (mm) x Et kalınlık (mm)
10.450.1401 | 75 x 1,50 | m | 206
10.450.1402 | 90 X 1,50 | m | 241
10.450.1403 | 110 X 1,60 | m | 340
10.450.1404 | 125 X 1,60 | m | 400
10.450.1405 | 144 X 1,60 | m | 463
10.450.1406 | 154 X 2,00 | m | 574
10.450.1407 | 164 X 2,00 | m | 681
10.450.1408 | 200 X 2,30 | m | 986
25 atmosfer basınç dayanımlı Dışçapı (mm) x Et kalınlık (mm)
10.450.1411 | 75 x 1,80 | m | 225
10.450.1412 | 90 x 1,80 | m | 328
10.450.1413 | 110 x 2,00 | m | 380
10.450.1414 | 125 x 2,00 | m | 463
10.450.1415 | 144 x 2,00 | m | 562
10.450.1416 | 154 x 2,20 | m | 681
10.450.1417 | 164 x 2,50 | m | 796
10.450.1418 | 200 x 2,50 | m | 1109
10.450.1419 | 225 x 2,75 | m | 1482
30 atmosfer basınç dayanımlı Dışçapı (mm) x Et kalınık (mm)
10.450.1421 | 75 x 2,20 | m | 261
10.450.1422 | 90 x 2,20 | m | 336
10.450.1423 | 110 x 2,50 | m | 471
10.450.1424 | 125 x 2,50 | m | 562
10.450.1425 | 144 x 2,50 | m | 701
10.450.1426 | 154 x 2,70 | m | 788
10.450.1427 | 164 x 3,00 | m | 875
10.450.1428 | 200 x 3,00 | m | 1240
10.450.1429 | 225 x 3,25 | m | 1664
10.450.1430 | 250 x 3,50 | m | 1973
10.450.1431 | 275 x 3,50 | m | 2468
PE 100 POLİETİLENDEN MAMUL İÇME VE KULLANMA SUYU BORULARI (TS EN 12201-2+A1) Not:Ara çapların rayiç fiyatları enterpolasyonla bulunur.
35 atmosfer basınç dayanımlı Dışçapı (mm) x Et kalınlık (mm)
10.450.1441 | 225 x 4,00 | m | 1842
10.450.1442 | 250 x 3,50 | m | 2223
10.450.1443 | 275 x 4,00 | m | 2742
10.450.1444 | 300 x 4,00 | m | 2964
40 atmasfor basınç dayanımlı Dışçapı (mm) x Et kalınlık (mm)
10.450.1451 | 250 x 3,50 | m | 2448
10.450.1452 | 275 x 4,50 | m | 3019
10.450.1453 | 300 x 5,00 | m | 3257
45 atmosfer basınç dayanımlı Dışçapı (mm) x Et kalınlık (mm)
10.450.1461 | 300 x 6,00 | m | 3586
4 Atmosfer basınç dayanımlı
10.450.1501 | Ø 315 mm anma çaplı | m | 412
10.450.1502 | Ø 400 mm anma çaplı | m | 660
10.450.1503 | Ø 500 mm anma çaplı | m | 1000
10.450.1504 | Ø 630 mm anma çaplı | m | 1635
10.450.1505 | Ø 800 mm anma çaplı | m | 2635
10.450.1506 | Ø 1000 mm anma çaplı | m | 4185
5 Atmosfer basınç dayanımlı
10.450.1511 | Ø 315 mm anma çaplı | m | 500
10.450.1512 | Ø 400 mm anma çaplı | m | 815
10.450.1513 | Ø 500 mm anma çaplı | m | 1230
10.450.1514 | Ø 630 mm anma çaplı | m | 2020
10.450.1515 | Ø 800 mm anma çaplı | m | 3320
10.450.1516 | Ø 1000 mm anma çaplı | m | 5090
6 Atmosfer basınç dayanımlı
10.450.1521 | Ø 50 mm anma çaplı | m | 17
10.450.1522 | Ø 75 mm anma çaplı | m | 37
10.450.1523 | Ø 110 mm anma çaplı | m | 76
10.450.1524 | Ø 160 mm anma çaplı | m | 153
10.450.1525 | Ø 200 mm anma çaplı | m | 236
10.450.1526 | Ø 250 mm anma çaplı | m | 378
10.450.1527 | Ø 315 mm anma çaplı | m | 615
10.450.1528 | Ø 400 mm anma çaplı | m | 993
10.450.1529 | Ø 500 mm anma çaplı | m | 1525
10.450.1530 | Ø 710 mm anma çaplı | m | 3030
10.450.1531 | Ø 800 mm anma çaplı | m | 3860
10.450.1532 | Ø 1000 mm anma çaplı | m | 6090
8 Atmosfer basınç dayanımlı
10.450.1541 | Ø 40 mm anma çaplı | m | 15
10.450.1542 | Ø 63 mm anma çaplı | m | 34
10.450.1543 | Ø 90 mm anma çaplı | m | 66
10.450.1544 | Ø 125 mm anma çaplı | m | 125
10.450.1545 | Ø 160 mm anma çaplı | m | 203
10.450.1546 | Ø 200 mm anma çaplı | m | 320
10.450.1547 | Ø 250 mm anma çaplı | m | 495
10.450.1548 | Ø 315 mm anma çaplı | m | 780
10.450.1549 | Ø 400 mm anma çaplı | m | 1270
10.450.1550 | Ø 500 mm anma çaplı | m | 2020
10.450.1551 | Ø 630 mm anma çaplı | m | 3160
10.450.1552 | Ø 800 mm anma çaplı | m | 5035
10.450.1553 | Ø 1000 mm anma çaplı | m | 7890
10 Atmosfer basınç dayanımlı
10.450.1561 | Ø 32 mm anma çaplı | m | 10.5
10.450.1562 | Ø 50 mm anma çaplı | m | 26
10.450.1563 | Ø 75 mm anma çaplı | m | 57.5
10.450.1564 | Ø 110 mm anma çaplı | m | 125
10.450.1565 | Ø 160 mm anma çaplı | m | 255
10.450.1566 | Ø 200 mm anma çaplı | m | 385
10.450.1567 | Ø 250 mm anma çaplı | m | 610
10.450.1568 | Ø 315 mm anma çaplı | m | 990
10.450.1569 | Ø 400 mm anma çaplı | m | 1550
10.450.1570 | Ø 500 mm anma çaplı | m | 2400
10.450.1571 | Ø 630 mm anma çaplı | m | 3860
10.450.1572 | Ø 800 mm anma çaplı | m | 6230
10.450.1573 | Ø 1000 mm anma çaplı | m | 9700
12.5 Atmosfer basınç dayanımlı
10.450.1581 | Ø 25 mm anma çaplı | m | 9.5
10.450.1582 | Ø 50 mm anma çaplı | m | 32.5
10.450.1583 | Ø 75 mm anma çaplı | m | 70
10.450.1584 | Ø 110 mm anma çaplı | m | 150
10.450.1585 | Ø 160 mm anma çaplı | m | 290
10.450.1586 | Ø 200 mm anma çaplı | m | 475
10.450.1587 | Ø 250 mm anma çaplı | m | 700
10.450.1588 | Ø 315 mm anma çaplı | m | 1140
10.450.1589 | Ø 400 mm anma çaplı | m | 1880
10.450.1590 | Ø 500 mm anma çaplı | m | 2985
10.450.1591 | Ø 630 mm anma çaplı | m | 4685
10.450.1592 | Ø 800 mm anma çaplı | m | 7635
16 Atmosfer basınç dayanımlı
10.450.1601 | Ø 20 mm anma çaplı | m | 7
10.450.1602 | Ø 32 mm anma çaplı | m | 17
10.450.1603 | Ø 50 mm anma çaplı | m | 38.5
10.450.1604 | Ø 75 mm anma çaplı | m | 81
10.450.1605 | Ø 110 mm anma çaplı | m | 170
10.450.1606 | Ø 160 mm anma çaplı | m | 370
10.450.1607 | Ø 200 mm anma çaplı | m | 580
10.450.1608 | Ø 250 mm anma çaplı | m | 880
10.450.1609 | Ø 315 mm anma çaplı | m | 1400
10.450.1610 | Ø 400 mm anma çaplı | m | 2280
10.450.1611 | Ø 500 mm anma çaplı | m | 3500
10.450.1612 | Ø 630 mm anma çaplı | m | 5700
20 Atmosfer basınç dayanımlı
10.450.1621 | Ø 16 mm anma çaplı | m | 5.3
10.450.1622 | Ø 25 mm anma çaplı | m | 12.5
10.450.1623 | Ø 32 mm anma çaplı | m | 18.5
10.450.1624 | Ø 50 mm anma çaplı | m | 44
10.450.1625 | Ø 75 mm anma çaplı | m | 97.5
10.450.1626 | Ø 110 mm anma çaplı | m | 203
10.450.1627 | Ø 160 mm anma çaplı | m | 440
10.450.1628 | Ø 200 mm anma çaplı | m | 660
10.450.1629 | Ø 250 mm anma çaplı | m | 1000
10.450.1630 | Ø 315 mm anma çaplı | m | 1665
10.450.1631 | Ø 400 mm anma çaplı | m | 2730
10.450.1632 | Ø 500 mm anma çaplı | m | 4300
25 Atmosfer basınç dayanımlı
10.450.1641 | Ø 16 mm anma çaplı | m | 6.5
10.450.1642 | Ø 25 mm anma çaplı | m | 15
10.450.1643 | Ø 32 mm anma çaplı | m | 26
10.450.1644 | Ø 50 mm anma çaplı | m | 55.5
10.450.1645 | Ø 75 mm anma çaplı | m | 123
10.450.1646 | Ø 110 mm anma çaplı | m | 263
10.450.1647 | Ø 160 mm anma çaplı | m | 560
10.450.1648 | Ø 200 mm anma çaplı | m | 880
10.450.1649 | Ø 250 mm anma çaplı | m | 1320
10.450.1650 | Ø 315 mm anma çaplı | m | 2200
10.450.1651 | Ø 400 mm anma çaplı | m | 3500
10.450.1652 | Ø 450 mm anma çaplı | m | 4400
10.450.1900 | Her çap için özel parça | Kg | 76
SPİRAL SARIMLI YERLATI YAĞMUR SUYU VE KANALİZASYON BORULARI (HDPE esaslı) (TS 12132) Not:Ara çapların rayiç fiyatları enterpolasyonla bulunur.
10.450.1901 | Ø 500 mm anma çaplı Tip 2 | m | 810
10.450.1902 | Ø 600 mm anma çaplı Tip 2 | m | 975
10.450.1903 | Ø 800 mm anma çaplı Tip 2 | m | 1300
10.450.1904 | Ø 1000 mm anma çaplı Tip 2 | m | 1870
10.450.1905 | Ø 1200 mm anma çaplı Tip 2 | m | 2270
10.450.1906 | Ø 1400 mm anma çaplı Tip 2 | m | 2840
10.450.1907 | Ø 1600 mm anma çaplı Tip 2 | m | 3780
10.450.1908 | Ø 1800 mm anma çaplı Tip 2 | m | 4660
10.450.1909 | Ø 2000 mm anma çaplı Tip 2 | m | 5200
10.450.1910 | Ø 2500 mm anma çaplı Tip 2 | m | 11600
10.450.1911 | Ø 3000 mm anma çaplı Tip 2 | m | 17900
10.450.1921 | Ø 500 mm anma çaplı Tip 3 | m | 800
10.450.1922 | Ø 600 mm anma çaplı Tip 3 | m | 970
10.450.1923 | Ø 800 mm anma çaplı Tip 3 | m | 1550
10.450.1924 | Ø 1000 mm anma çaplı Tip 3 | m | 2200
10.450.1925 | Ø 1200 mm anma çaplı Tip 3 | m | 3250
10.450.1926 | Ø 1400 mm anma çaplı Tip 3 | m | 3650
10.450.1927 | Ø 1600 mm anma çaplı Tip 3 | m | 4450
10.450.1928 | Ø 1800 mm anma çaplı Tip 3 | m | 5970
10.450.1929 | Ø 2000 mm anma çaplı Tip 3 | m | 8500
10.450.1930 | Ø 2200 mm anma çaplı Tip 3 | m | 10200
10.450.1931 | Ø 2400 mm anma çaplı Tip 3 | m | 13370
10.450.1932 | Ø 2600 mm anma çaplı Tip 3 | m | 15730
10.450.1933 | Ø 2800 mm anma çaplı Tip 3 | m | 19200
10.450.1934 | Ø 3000 mm anma çaplı Tip 3 | m | 20750
10.450.1941 | Ø 500 mm anma çaplı Tip 4 | m | 800
10.450.1942 | Ø 600 mm anma çaplı Tip 4 | m | 1100
10.450.1943 | Ø 800 mm anma çaplı Tip 4 | m | 1660
10.450.1944 | Ø 1000 mm anma çaplı Tip 4 | m | 2570
10.450.1945 | Ø 1200 mm anma çaplı Tip 4 | m | 3370
10.450.1946 | Ø 1400 mm anma çaplı Tip 4 | m | 4390
10.450.1947 | Ø 1600 mm anma çaplı Tip 4 | m | 6550
10.450.1948 | Ø 1800 mm anma çaplı Tip 4 | m | 8750
10.450.1949 | Ø 2000 mm anma çaplı Tip 4 | m | 11900
10.450.1950 | Ø 2500 mm anma çaplı Tip 4 | m | 19950
10.450.1951 | Ø 3000 mm anma çaplı Tip 4 | m | 31350
10.450.1961 | Ø 500 mm anma çaplı Tip 5 | m | 880
10.450.1962 | Ø 600 mm anma çaplı Tip 5 | m | 1100
10.450.1963 | Ø 800 mm anma çaplı Tip 5 | m | 2070
10.450.1964 | Ø 1000 mm anma çaplı Tip 5 | m | 2800
10.450.1965 | Ø 1200 mm anma çaplı Tip 5 | m | 4620
10.450.1966 | Ø 1400 mm anma çaplı Tip 5 | m | 6550
10.450.1967 | Ø 1600 mm anma çaplı Tip 5 | m | 9720
10.450.1968 | Ø 1800 mm anma çaplı Tip 5 | m | 14300
10.450.1969 | Ø 2000 mm anma çaplı Tip 5 | m | 18500
10.450.1970 | Ø 2200 mm anma çaplı Tip 5 | m | 22150
10.450.1971 | Ø 2400 mm anma çaplı Tip 5 | m | 28200
10.450.1972 | Ø 2600 mm anma çaplı Tip 5 | m | 35500
10.450.1973 | Ø 2800 mm anma çaplı Tip 5 | m | 44500
10.450.1974 | Ø 3000 mm anma çaplı Tip 5 | m | 47650
10.450.1981 | Ø 500 mm anma çaplı Tip 6 | m | 1050
10.450.1982 | Ø 600 mm anma çaplı Tip 6 | m | 1550
10.450.1983 | Ø 800 mm anma çaplı Tip 6 | m | 2500
10.450.1984 | Ø 1000 mm anma çaplı Tip 6 | m | 4400
10.450.1985 | Ø 1200 mm anma çaplı Tip 6 | m | 6560
10.450.1986 | Ø 1400 mm anma çaplı Tip 6 | m | 10200
10.450.1987 | Ø 1600 mm anma çaplı Tip 6 | m | 12400
10.450.1988 | Ø 1800 mm anma çaplı Tip 6 | m | 19950
10.450.1989 | Ø 2000 mm anma çaplı Tip 6 | m | 23850
10.450.1990 | Ø 2500 mm anma çaplı Tip 6 | m | 29000
10.450.1991 | Ø 3000 mm anma çaplı Tip 6 | m | 53250
10.450.2001 | Ø 500 mm anma çaplı Tip 7 | m | 1420
10.450.2002 | Ø 600 mm anma çaplı Tip 7 | m | 1750
10.450.2003 | Ø 800 mm anma çaplı Tip 7 | m | 3890
10.450.2004 | Ø 1000 mm anma çaplı Tip 7 | m | 6075
10.450.2005 | Ø 1200 mm anma çaplı Tip 7 | m | 9750
10.450.2006 | Ø 1400 mm anma çaplı Tip 7 | m | 15500
10.450.2007 | Ø 1600 mm anma çaplı Tip 7 | m | 20650
10.450.2008 | Ø 1800 mm anma çaplı Tip 7 | m | 26250
10.450.2050 | Her çap için özel parça | Kg | 49
ÇELİK TAKVİYELİ SPİRAL SARIMLI YER ALTI KANALİZASYON VE YAĞMUR SUYU BORULARI (HDPE esaslı) (ASTM F 2435) Not: Ara çapların rayiç fiyatlarıenterpolasyonla bulunur.
SN 8 tipi borular
10.450.2051 | Ø 600 mm anma çaplı | m | 1220
10.450.2052 | Ø 800 mm anma çaplı | m | 1850
10.450.2053 | Ø 1000 mm anma çaplı | m | 3350
10.450.2054 | Ø 1200 mm anma çaplı | m | 5100
10.450.2055 | Ø 1400 mm anma çaplı | m | 7100
10.450.2056 | Ø 1500 mm anma çaplı | m | 9000
10.450.2057 | Ø 1600 mm anma çaplı | m | 10000
SN 12 tipi borular
10.450.2071 | Ø 600 mm anma çaplı | m | 1350
10.450.2072 | Ø 800 mm anma çaplı | m | 2100
10.450.2073 | Ø 1000 mm anma çaplı | m | 3780
10.450.2074 | Ø 1200 mm anma çaplı | m | 5830
10.450.2075 | Ø 1400 mm anma çaplı | m | 8050
10.450.2076 | Ø 1500 mm anma çaplı | m | 10200
10.450.2077 | Ø 1600 mm anma çaplı | m | 11450
SN 16 tipi borular
10.450.2081 | Ø 600 mm anma çaplı | m | 1620
10.450.2082 | Ø 800 mm anma çaplı | m | 2400
10.450.2083 | Ø 1000 mm anma çaplı | m | 4400
10.450.2084 | Ø 1200 mm anma çaplı | m | 6820
10.450.2085 | Ø 1400 mm anma çaplı | m | 9720
10.450.2086 | Ø 1500 mm anma çaplı | m | 12150
10.450.2087 | Ø 1600 mm anma çaplı | m | 13350
10.450.2100 | Her çap için özel parça | Kg | 73
DOĞALGAZ BORULARI (TS EN ISO 3183) Not: Ara çapların rayiç fiyatları enterpolasyonla bulunur.
Çelik doğal gaz boruları Dış çap (mm) x et kalınlığı(mm)
10.450.2201 | 1/2 inç (21.3x2.80) GR-A | m | 47
10.450.2202 | 3/4 inç (26.7x2.90) GR-A | m | 60
10.450.2203 | 1 inç (33.4x3.40) GR-A | m | 91
10.450.2204 | 1 1/4 inç (42.2x3.60) GR-A | m | 120
10.450.2205 | 1 1/2 inç (48.3x3.70) GR-A | m | 150
10.450.2206 | 2 inç (60.3x3.90) GR-A | m | 195
10.450.2207 | 2 1/2 inç (73.0x5.20) GR-A | m | 300
10.450.2208 | 3 inç (88.9x5.50) GR-A | m | 425
10.450.2209 | 4 inç (114.3x6.00) GR-B | m | 540
10.450.2210 | 5 inç (141.0x6.60) GR-B | m | 765
10.450.2211 | 6 inç (168.3x7.10) GR-B | m | 970
10.450.2212 | 8 inç (219.1x8.18) GR-B | m | 1470
10.450.2213 | 10 inç (273.0x9.27) GR-B | m | 2010
10.450.2214 | 12 inç (323.9x9.50) GR-B | m | 2700
10.450.2215 | Her çap için özel parça | Kg | 110
PE kaplı doğal gaz boruları Dış çap (mm) x et kalınlığı(mm)
10.450.2231 | 1/2 inç (21.3x2.80) GR-A | m | 95
10.450.2232 | 3/4 inç (26.7x2.90) GR-A | m | 120
10.450.2233 | 1 inç (33.4x3.40) GR-A | m | 160
10.450.2234 | 1 1/4 inç (42.2x3.60) GR-A | m | 220
10.450.2235 | 1 1/2 inç (48.3x3.70) GR-A | m | 250
10.450.2236 | 2 inç (60.3x3.90) GR-A | m | 345
10.450.2237 | 2 1/2 inç (73.0x5.20) GR-A | m | 520
10.450.2238 | 3 inç (88.9x5.50) GR-A | m | 625
10.450.2239 | 4 inç (114.3x6.00) GR-B | m | 810
10.450.2240 | 5 inç (141.0x6.60) GR-B | m | 1065
10.450.2241 | 6 inç (168.3x7.10) GR-B | m | 1460
10.450.2242 | 8 inç (219.1x8.18) GR-B | m | 1975
10.450.2243 | 10 inç (273.0x9.27) GR-B | m | 3040
10.450.2244 | 12 inç (323.9x9.50) GR-B | m | 3700
10.450.2300 | Her çap için özel parça | Kg | 100
SPİRAL KAYNAKLI ÇELİK BORULAR (TS EN 10217-1) İçi Epoksi (TS EN 10289'a göre), Dışı PE kaplı (TS 5139'a göre), Kaynak ağızlı Not: 1-Ara çapların rayiç fiyatları enterpolasyonla bulunur. 2-Çelik sınıfı degismeyen ancak et kalınlıları farklı olan aynı çaplardaki çelik borulara , birim fiyatı belli olan borunun birim boy ağırlığı esas alınarak bu çapa ait diğer boruların birim fiyatları belirlenecektir.
6 -10 atmosfer basınç dayanımlı (St 37) Dışçapı (mm) x Et kalınlık (mm)
10.450.2301 | 406,4 x 4,00 | m | 1400
10.450.2302 | 508,0 x 4,00 | m | 1765
10.450.2303 | 559,0 x 4,00 | m | 1920
10.450.2304 | 610,0 x 4,76 | m | 2300
10.450.2305 | 660,0 x 4,76 | m | 2500
10.450.2306 | 711,0 x 4,76 | m | 2720
10.450.2307 | 762,0 x 5,00 | m | 2930
10.450.2308 | 812,0 x 6,00 | m | 3560
10.450.2309 | 864,0 x 6,00 | m | 3770
10.450.2310 | 914,0 x 6,00 | m | 3980
10.450.2311 | 1016,0 x 6,00 | m | 4400
10.450.2312 | 1118,0 x 7,00 | m | 5450
10.450.2313 | 1219,0 x 7,00 | m | 5860
10.450.2314 | 1321,0 x 8,00 | m | 7120
10.450.2315 | 1422,0 x 8,80 | m | 7960
10.450.2316 | 1524,0 x 9,60 | m | 9420
10.450.2317 | 1626,0 x 9,60 | m | 9840
10.450.2318 | 1727,0 x 10,40 | m | 11300
10.450.2319 | 1829,0 x 10,40 | m | 12150
10.450.2320 | 1930,0 x 11,20 | m | 13500
10.450.2321 | 2032,0 x 11,20 | m | 14250
10.450.2322 | 2134,0 x 12,70 | m | 16750
10.450.2323 | 2235,0 x 12,70 | m | 17600
10.450.2324 | 2337,0 x 14,30 | m | 20300
10.450.2325 | 2438,0 x 14,30 | m | 20950
10.450.2326 | 2540,0 x 15,90 | m | 24000
10.450.2327 | 2642,0 x 17,46 | m | 27200
10.450.2328 | 2845,0 x 18,20 | m | 30560
10.450.2329 | 3048,0 x 19,10 | m | 34150
10.450.2330 | 3150,0 x 19,87 | m | 36420
10.450.2331 | 3251,0 x 21,46 | m | 40200
16 atmosfer basınç dayanımlı (St 44) Dısçapı(mm) x Et kalınlık(mm)
10.450.2351 | 406,4 x 4,55 | m | 1500
10.450.2352 | 508,0 x 4,55 | m | 1890
10.450.2353 | 559,0 x 4,55 | m | 2090
10.450.2354 | 610,0 x 4,76 | m | 2350
10.450.2355 | 660,0 x 4,76 | m | 2500
10.450.2356 | 711,0 x 4,76 | m | 2720
10.450.2357 | 762,0 x 5,55 | m | 3250
10.450.2358 | 812,0 x 5,55 | m | 3560
10.450.2359 | 864,0 x 6,35 | m | 4090
10.450.2360 | 914,0 x 6,35 | m | 4290
10.450.2361 | 1016,0 x 7,10 | m | 5130
10.450.2362 | 1118,0 x 7,10 | m | 5650
10.450.2363 | 1219,0 x 7,93 | m | 6700
10.450.2364 | 1321,0 x 7,93 | m | 7250
10.450.2365 | 1422,0 x 7,93 | m | 7850
10.450.2366 | 1524,0 x 9,52 | m | 9450
10.450.2367 | 1626,0 x 10,30 | m | 10700
10.450.2368 | 1727,0 x 11,10 | m | 12150
10.450.2369 | 1829,0 x 11,10 | m | 13000
10.450.2370 | 1930,0 x 11,90 | m | 14250
10.450.2371 | 2032,0 x 11,90 | m | 14950
10.450.2372 | 2134,0 x 12,70 | m | 16750
10.450.2373 | 2235,0 x 12,70 | m | 17570
10.450.2374 | 2337,0 x 13,50 | m | 19450
10.450.2375 | 2438,0 x 14,30 | m | 21400
10.450.2376 | 2540,0 x 14,30 | m | 22200
10.450.2377 | 2642,0 x 15,07 | m | 24300
10.450.2378 | 2845,0 x 16,70 | m | 28700
10.450.2379 | 3048,0 x 18,20 | m | 32850
10.450.2380 | 3150,0 x 19,10 | m | 35580
10.450.2381 | 3251,0 x 19,90 | m | 38300
25 atmosfer basınç dayanımlı (St 44) Dısçapı(mm) x Et kalınlık(mm)
10.450.2401 | 406,4 x 4,76 | m | 1570
10.450.2402 | 508,0 x 4,76 | m | 1980
10.450.2403 | 559,0 x 5,55 | m | 2370
10.450.2404 | 610,0 x 5,55 | m | 2600
10.450.2405 | 660,0 x 5,55 | m | 2810
10.450.2406 | 711,0 x 6,35 | m | 3250
10.450.2407 | 762,0 x 6,35 | m | 3520
10.450.2408 | 812,0 x 7,10 | m | 4070
10.450.2409 | 864,0 x 7,93 | m | 4640
10.450.2410 | 914,0 x 7,93 | m | 4820
10.450.2411 | 1016,0 x 8,73 | m | 5860
10.450.2412 | 1118,0 x 9,53 | m | 6900
10.450.2413 | 1219,0 x 10,30 | m | 7950
10.450.2414 | 1321,0 x 11,10 | m | 9200
10.450.2415 | 1422,0 x 12,70 | m | 11100
10.450.2416 | 1524,0 x 13,50 | m | 12500
10.450.2417 | 1626,0 x 14,30 | m | 14250
10.450.2418 | 1727,0 x 15,07 | m | 15700
10.450.2419 | 1829,0 x 15,88 | m | 17600
10.450.2420 | 1930,0 x 16,68 | m | 19500
10.450.2421 | 2032,0 x 17,46 | m | 20950
10.450.2422 | 2134,0 x 18,22 | m | 23000
10.450.2423 | 2235,0 x 19,10 | m | 25350
10.450.2424 | 2337,0 x 19,87 | m | 27650
10.450.2425 | 2438,0 x 21,46 | m | 30750
10.450.2426 | 2540,0 x 21,46 | m | 32250
10.450.2427 | 2642,0 x 23,05 | m | 35600
25 atmosfer basınç dayanımlı (St 52) Dısçapı(mm) x Et kalınlık(mm)
10.450.2478 | 2845,0 x 20,00 | m | 34350
10.450.2479 | 3048,0 x 21,50 | m | 39770
10.450.2480 | 3150,0 x 22,00 | m | 41850
10.450.2481 | 3251,0 x 22,50 | m | 43950
10.450.2700 | Her çap için özel parça | Kg | 87.5
DÜKTİL DÖKÜM İÇME SUYU BORULARI (Sünek dökme demir boru) (Sınıf:K9) (TS EN 545) (Manşon ve conta bedeli dahil) Not:Ara çapların rayiç fiyatları enterpolasyonla bulunur.
10.450.2701 | Ø 80 mm anma çaplı | m | 335
10.450.2702 | Ø 100 mm anma çaplı | m | 395
10.450.2703 | Ø 125 mm anma çaplı | m | 405
10.450.2704 | Ø 150 mm anma çaplı | m | 510
10.450.2705 | Ø 200 mm anma çaplı | m | 665
10.450.2706 | Ø 250 mm anma çaplı | m | 855
10.450.2707 | Ø 300 mm anma çaplı | m | 1125
10.450.2708 | Ø 350 mm anma çaplı | m | 1405
10.450.2709 | Ø 400 mm anma çaplı | m | 1670
10.450.2710 | Ø 450 mm anma çaplı | m | 2020
10.450.2711 | Ø 500 mm anma çaplı | m | 2240
10.450.2712 | Ø 600 mm anma çaplı | m | 3030
10.450.2713 | Ø 700 mm anma çaplı | m | 3900
10.450.2714 | Ø 800 mm anma çaplı | m | 4970
10.450.2715 | Ø 900 mm anma çaplı | m | 6000
10.450.2716 | Ø 1000 mm anma çaplı | m | 6900
10.450.2717 | Ø 1200 mm anma çaplı | m | 8260
10.450.2718 | Ø 1400 mm anma çaplı | m | 9600
10.450.2719 | Ø 1600 mm anma çaplı | m | 10975
10.450.2720 | Ø 1800 mm anma çaplı | m | 12500
10.450.2721 | Ø 2000 mm anma çaplı | m | 13650
10.450.2750 | Her çap için özel parça | Kg | 92.5
SPİRAL SARIMLI YER ALTI YAĞMUR SUYU VE KANALİZASYON BORULARI (PVC esaslı) (TS 12132) Not:Ara çapların rayiç fiyatları enterpolasyonla bulunur.
10.450.2751 | Ø800 mm anma çaplı TİP 2 | m | 1050
10.450.2752 | Ø1500 mm anma çaplı TİP 2 | m | 2275
10.450.2753 | Ø1800 mm anma çaplı TİP 2 | m | 3100
10.450.2754 | Ø1900 mm anma çaplı TİP 2 | m | 3290
10.450.2755 | Ø2000 mm anma çaplı TİP 2 | m | 3450
10.450.2756 | Ø2100mm anma çaplı TİP 2 | m | 4075
10.450.2757 | Ø2200mm anma çaplı TİP 2 | m | 4340
10.450.2758 | Ø2300mm anma çaplı TİP 2 | m | 4430
10.450.2759 | Ø2400mm anma çaplı TİP 2 | m | 4680
10.450.2760 | Ø2500mm anma çaplı TİP 2 | m | 4950
10.450.2761 | Ø2600mm anma çaplı TİP 2 | m | 5060
10.450.2781 | Ø300 mm anma çaplı TİP 3 | m | 235
10.450.2782 | Ø400 mm anma çaplı TİP 3 | m | 465
10.450.2783 | Ø600 mm anma çaplı TİP 3 | m | 750
10.450.2784 | Ø700 mm anma çaplı TİP 3 | m | 925
10.450.2785 | Ø800 mm anma çaplı TİP 3 | m | 1200
10.450.2786 | Ø900mm anma çaplı TİP 3 | m | 1370
10.450.2787 | Ø1000mm anma çaplı TİP 3 | m | 1520
10.450.2788 | Ø1200mm anma çaplı TİP 3 | m | 1840
10.450.2789 | Ø1300mm anma çaplı TİP 3 | m | 1950
10.450.2790 | Ø1400mm anma çaplı TİP 3 | m | 2125
10.450.2791 | Ø1500mm anma çaplı TİP 3 | m | 2620
10.450.2792 | Ø1600mm anma çaplı TİP 3 | m | 2870
10.450.2793 | Ø1700mm anma çaplı TİP 3 | m | 2970
10.450.2794 | Ø1800mm anma çaplı TİP 3 | m | 3540
10.450.2795 | Ø1900mm anma çaplı TİP 3 | m | 3670
10.450.2796 | Ø2000mm anma çaplı TİP 3 | m | 3900
10.450.2811 | Ø150 mm anma çaplı TİP 4 | m | 135
10.450.2812 | Ø200 mm anma çaplı TİP 4 | m | 145
10.450.2813 | Ø300 mm anma çaplı TİP 4 | m | 375
10.450.2814 | Ø500 mm anma çaplı TİP 4 | m | 620
10.450.2815 | Ø600 mm anma çaplı TİP 4 | m | 905
10.450.2816 | Ø700mm anma çaplı TİP 4 | m | 1050
10.450.2817 | Ø800 mm anma çaplı TİP 4 | m | 1370
10.450.2818 | Ø900 mm anma çaplı TİP 4 | m | 1580
10.450.2819 | Ø1000mm anma çaplı TİP 4 | m | 1740
10.450.2820 | Ø1100mm anma çaplı TİP 4 | m | 1900
10.450.2821 | Ø1200mm anma çaplı TİP 4 | m | 2090
10.450.2822 | Ø1300mm anma çaplı TİP 4 | m | 2270
10.450.2823 | Ø1400mm anma çaplı TİP 4 | m | 2430
10.450.2824 | Ø1500mm anma çaplı TİP 4 | m | 2980
10.450.2825 | Ø1600mm anma çaplı TİP 4 | m | 3140
10.450.2826 | Ø1700mm anma çaplı TİP 4 | m | 3350
10.450.2850 | Her çap için özel parça | Kg | 41
SERT PVC PLASTİK İÇME SUYU BORULARI (TS EN ISO 1452-1, TS EN ISO 1452-2) (conta bedeli dahil) Not:Ara çapların rayiç fiyatları enterpolasyonla bulunur.
Geçme Muflu Borular
6 Atmosfer basınç dayanımlı
10.450.2851 | Ø 450 mm anma çaplı | m | 1095
10.450.2852 | Ø 500 mm anma çaplı | m | 1375
10.450.2853 | Ø 560 mm anma çaplı | m | 1715
10.450.2854 | Ø 630 mm anma çaplı | m | 2200
10.450.2855 | Ø 710 mm anma çaplı | m | 2775
10.450.2856 | Ø 800 mm anma çaplı | m | 3610
10.450.2857 | Ø 900 mm anma çaplı | m | 3885
10.450.2858 | Ø 1000 mm anma çaplı | m | 5580
10 Atmosfer basınç dayanımlı
10.450.2871 | Ø 450 mm anma çaplı | m | 1720
10.450.2872 | Ø 500 mm anma çaplı | m | 2145
10.450.2873 | Ø 560 mm anma çaplı | m | 2620
10.450.2874 | Ø 630 mm anma çaplı | m | 3410
10.450.2875 | Ø 710 mm anma çaplı | m | 4435
10.450.2876 | Ø 800 mm anma çaplı | m | 5580
16 Atmosfer basınç dayanımlı
10.450.2891 | Ø 40 mm anma çaplı | m | 29
10.450.2892 | Ø 80 mm anma çaplı | m | 108
10.450.2893 | Ø 100 mm anma çaplı | m | 138
10.450.2894 | Ø 150 mm anma çaplı | m | 280
10.450.2895 | Ø 200 mm anma çaplı | m | 500
10.450.2896 | Ø 250 mm anma çaplı | m | 785
10.450.2897 | Ø 300 mm anma çaplı | m | 1030
10.450.2898 | Ø 400 mm anma çaplı | m | 2145
10.450.2899 | Ø 500 mm anma çaplı | m | 3325
Yapıştırma Muflu Borular
16 Atmosfer basınç dayanımlı
10.450.2901 | Ø 15 mm anma çaplı | m | 6.5
10.450.2902 | Ø 32 mm anma çaplı | m | 18.5
10.450.2903 | Ø 50 mm anma çaplı | m | 44
10.450.2904 | Ø 80 mm anma çaplı | m | 110
10.450.2905 | Ø 100 mm anma çaplı | m | 150
10.450.2906 | Ø 150 mm anma çaplı | m | 295
10.450.2907 | Ø 200 mm anma çaplı | m | 560
10.450.2908 | Ø 250 mm anma çaplı | m | 860
10.450.2909 | Ø 300 mm anma çaplı | m | 1120
10.450.2910 | Ø 400 mm anma çaplı | m | 1825
10.450.2950 | Her çap için özel parça | Kg | 37.5
SERT PVC PLASTİK İÇME SUYU BORULARI (O-PVC) (TS ISO 16422) (conta bedeli dahil) Not: Ara çapların rayiç fiyatları enterpolasyonla bulunur.
Geçme Muflu Borular
10 Atmosfer basınç dayanımlı
10.450.2951 | Ø 110 mm anma çaplı | m | 120
10.450.2952 | Ø 160 mm anma çaplı | m | 230
10.450.2953 | Ø 250 mm anma çaplı | m | 580
10.450.2954 | Ø 315 mm anma çaplı | m | 920
10.450.3000 | Her çap için özel parça | Kg | 32.5
SERT PVC PLASTİK İÇME SUYU BORULARI (PVC hammaddesi kurşun içermeyen) (TS EN ISO 1452-1, TS EN ISO 1452-2) (conta bedeli dahil) Not:Ara çapların rayiç fiyatları enterpolasyonla bulunur.
Geçme Muflu Borular
6 Atmosfer basınç dayanımlı
10.450.3001 | Ø 50 mm anma çaplı | m | 22
10.450.3002 | Ø 75 mm anma çaplı | m | 43
10.450.3003 | Ø 110 mm anma çaplı | m | 72.5
10.450.3004 | Ø 160 mm anma çaplı | m | 157
10.450.3005 | Ø 250 mm anma çaplı | m | 375
10.450.3006 | Ø 315 mm anma çaplı | m | 578
10.450.3007 | Ø 450 mm anma çaplı | m | 1220
10.450.3008 | Ø 630 mm anma çaplı | m | 2775
10 Atmosfer basınç dayanımlı
10.450.3021 | Ø 50 mm anma çaplı | m | 28
10.450.3022 | Ø 75 mm anma çaplı | m | 63
10.450.3023 | Ø 110 mm anma çaplı | m | 110
10.450.3024 | Ø 160 mm anma çaplı | m | 230
10.450.3025 | Ø 250 mm anma çaplı | m | 560
10.450.3026 | Ø 315 mm anma çaplı | m | 880
10.450.3027 | Ø 450 mm anma çaplı | m | 1895
10.450.3028 | Ø 630 mm anma çaplı | m | 4290
16 Atmosfer basınç dayanımlı
10.450.3041 | Ø 50 mm anma çaplı | m | 43
10.450.3042 | Ø 75 mm anma çaplı | m | 94
10.450.3043 | Ø 110 mm anma çaplı | m | 165
10.450.3044 | Ø 160 mm anma çaplı | m | 345
10.450.3045 | Ø 250 mm anma çaplı | m | 860
10.450.3046 | Ø 315 mm anma çaplı | m | 1355
Yapıştırma Muflu Borular
6 Atmosfer basınç dayanımlı
10.450.3061 | Ø 75 mm anma çaplı | m | 43
10.450.3062 | Ø 110 mm anma çaplı | m | 72
10.450.3063 | Ø 160 mm anma çaplı | m | 150
10.450.3064 | Ø 250 mm anma çaplı | m | 365
10.450.3065 | Ø 315 mm anma çaplı | m | 560
10.450.3066 | Ø 400 mm anma çaplı | m | 945
10 Atmosfer basınç dayanımlı
10.450.3081 | Ø 75 mm anma çaplı | m | 65
10.450.3082 | Ø 110 mm anma çaplı | m | 108
10.450.3083 | Ø 160 mm anma çaplı | m | 230
10.450.3084 | Ø 250 mm anma çaplı | m | 560
10.450.3085 | Ø 315 mm anma çaplı | m | 860
10.450.3086 | Ø 400 mm anma çaplı | m | 1420
16 Atmosfer basınç dayanımlı
10.450.3101 | Ø 75 mm anma çaplı | m | 90
10.450.3102 | Ø 110 mm anma çaplı | m | 150
10.450.3103 | Ø 160 mm anma çaplı | m | 345
10.450.3104 | Ø 250 mm anma çaplı | m | 835
10.450.3105 | Ø 315 mm anma çaplı | m | 1265
10.450.3150 | Her çap için özel parça | Kg | 32.5
SERT PVC KANALİZASYON BORULARI (TS EN 1401-1, TSE CEN/TS 1401-2, TS 2171-3 ENV 1401-3) (conta bedeli dahil) Not:Ara çapların rayiç fiyatları enterpolasyonla bulunur.
Geçme Muflu Borular
SN 2 SDR 51 tipi borular
10.450.3151 | Ø 160 mm anma çaplı | m | 112
10.450.3152 | Ø 200 mm anma çaplı | m | 165
10.450.3153 | Ø 315 mm anma çaplı | m | 425
10.450.3154 | Ø 400 mm anma çaplı | m | 690
10.450.3155 | Ø 500 mm anma çaplı | m | 1030
10.450.3156 | Ø 630 mm anma çaplı | m | 1705
10.450.3157 | Ø 710 mm anma çaplı | m | 2145
10.450.3158 | Ø 800 mm anma çaplı | m | 2785
10.450.3159 | Ø 1000 mm anma çaplı | m | 4400
SN 4 SDR 41 tipi borular
10.450.3171 | Ø 110 mm anma çaplı | m | 77
10.450.3172 | Ø 160 mm anma çaplı | m | 145
10.450.3173 | Ø 200 mm anma çaplı | m | 215
10.450.3174 | Ø 315 mm anma çaplı | m | 520
10.450.3175 | Ø 400 mm anma çaplı | m | 835
10.450.3176 | Ø 500 mm anma çaplı | m | 1330
10.450.3177 | Ø 630 mm anma çaplı | m | 2100
10.450.3178 | Ø 800 mm anma çaplı | m | 3435
10.450.3179 | Ø 1000 mm anma çaplı | m | 5365
SN 8 SDR 34 tipi borular
10.450.3191 | Ø 110 mm anma çaplı | m | 79.5
10.450.3192 | Ø 160 mm anma çaplı | m | 165
10.450.3193 | Ø 200 mm anma çaplı | m | 237
10.450.3194 | Ø 300 mm anma çaplı | m | 600
10.450.3195 | Ø 400 mm anma çaplı | m | 990
10.450.3196 | Ø 500 mm anma çaplı | m | 1540
10.450.3197 | Ø 630 mm anma çaplı | m | 2500
10.450.3300 | Her çap için özel parça | Kg | 34.5
CAM ELYAF TAKVİYELİ (CTP) PLASTİK BORULAR (TS EN 1796) Not:Ara çapların rayiç fiyatları enterpolasyon ile bulunur. (Manşon ve conta bedeli dahil) (Standart boru boylarına ait manşon bedelleri boru bedeline dahil olup, standart dışı boru boyu kullanılması halinde fazladan kullanılan manşon bedelleri ayrıca ödenecektir.)
4 atmosfer basınç dayanımlı (SN 2500)
10.450.3301 | Ø 300 mm anma çaplı | m | 425
10.450.3302 | Ø 400 mm anma çaplı | m | 580
10.450.3303 | Ø 600 mm anma çaplı | m | 970
10.450.3304 | Ø 800 mm anma çaplı | m | 1520
10.450.3305 | Ø 1000 mm anma çaplı | m | 2080
10.450.3306 | Ø 1200 mm anma çaplı | m | 2770
10.450.3307 | Ø 1400 mm anma çaplı | m | 3630
10.450.3308 | Ø 1600 mm anma çaplı | m | 4500
10.450.3309 | Ø 1800 mm anma çaplı | m | 5580
10.450.3310 | Ø 2000 mm anma çaplı | m | 6880
10.450.3311 | Ø 2200 mm anma çaplı | m | 7940
10.450.3312 | Ø 2400 mm anma çaplı | m | 9440
10.450.3313 | Ø 2600 mm anma çaplı | m | 11220
10.450.3314 | Ø 2800 mm anma çaplı | m | 12870
10.450.3315 | Ø 3000 mm anma çaplı | m | 14575
10.450.3316 | Ø 3200 mm anma çaplı | m | 19950
10.450.3317 | Ø 3400 mm anma çaplı | m | 22715
10.450.3318 | Ø 3600 mm anma çaplı | m | 25520
10.450.3319 | Ø 3800 mm anma çaplı | m | 29370
10.450.3320 | Ø 4000 mm anma çaplı | m | 30900
6 atmosfer basınç dayanımlı (SN 2500)
10.450.3341 | Ø 300 mm anma çaplı | m | 475
10.450.3342 | Ø 400 mm anma çaplı | m | 690
10.450.3343 | Ø 600 mm anma çaplı | m | 1050
10.450.3344 | Ø 800 mm anma çaplı | m | 1630
10.450.3345 | Ø 1000 mm anma çaplı | m | 2260
10.450.3346 | Ø 1200 mm anma çaplı | m | 2970
10.450.3347 | Ø 1400 mm anma çaplı | m | 3850
10.450.3348 | Ø 1600 mm anma çaplı | m | 4950
10.450.3349 | Ø 1800 mm anma çaplı | m | 6000
10.450.3350 | Ø 2000 mm anma çaplı | m | 7515
10.450.3351 | Ø 2200 mm anma çaplı | m | 8580
10.450.3352 | Ø 2400 mm anma çaplı | m | 10300
10.450.3353 | Ø 2600 mm anma çaplı | m | 12000
10.450.3354 | Ø 2800 mm anma çaplı | m | 13950
10.450.3355 | Ø 3000 mm anma çaplı | m | 15880
10.450.3356 | Ø 3200 mm anma çaplı | m | 20000
10.450.3357 | Ø 3400 mm anma çaplı | m | 22950
10.450.3358 | Ø 3600 mm anma çaplı | m | 26400
10.450.3359 | Ø 3800 mm anma çaplı | m | 30000
10.450.3360 | Ø 4000 mm anma çaplı | m | 33275
10 atmosfer basınç dayanımlı (SN 2500)
10.450.3381 | Ø 300 mm anma çaplı | m | 530
10.450.3382 | Ø 400 mm anma çaplı | m | 810
10.450.3383 | Ø 600 mm anma çaplı | m | 1140
10.450.3384 | Ø 800 mm anma çaplı | m | 1700
10.450.3385 | Ø 1000 mm anma çaplı | m | 2290
10.450.3386 | Ø 1200 mm anma çaplı | m | 3050
10.450.3387 | Ø 1400 mm anma çaplı | m | 4040
10.450.3388 | Ø 1600 mm anma çaplı | m | 4985
10.450.3389 | Ø 1800 mm anma çaplı | m | 6120
10.450.3390 | Ø 2000 mm anma çaplı | m | 7520
10.450.3391 | Ø 2200 mm anma çaplı | m | 8800
10.450.3392 | Ø 2400 mm anma çaplı | m | 10285
10.450.3393 | Ø 2600 mm anma çaplı | m | 12320
10.450.3394 | Ø 2800 mm anma çaplı | m | 14150
10.450.3395 | Ø 3000 mm anma çaplı | m | 16100
10.450.3396 | Ø 3200 mm anma çaplı | m | 20625
10.450.3397 | Ø 3400 mm anma çaplı | m | 23650
10.450.3398 | Ø 3600 mm anma çaplı | m | 26850
10.450.3399 | Ø 3800 mm anma çaplı | m | 30470
10.450.3400 | Ø 4000 mm anma çaplı | m | 33900
16 atmosfer basınç dayanımlı (SN 2500)
10.450.3421 | Ø 300 mm anma çaplı | m | 620
10.450.3422 | Ø 400 mm anma çaplı | m | 880
10.450.3423 | Ø 600 mm anma çaplı | m | 1290
10.450.3424 | Ø 800 mm anma çaplı | m | 1850
10.450.3425 | Ø 1000 mm anma çaplı | m | 2640
10.450.3426 | Ø 1200 mm anma çaplı | m | 3520
10.450.3427 | Ø 1400 mm anma çaplı | m | 4630
10.450.3428 | Ø 1600 mm anma çaplı | m | 5780
10.450.3429 | Ø 1800 mm anma çaplı | m | 7300
10.450.3430 | Ø 2000 mm anma çaplı | m | 8800
10.450.3431 | Ø 2200 mm anma çaplı | m | 10500
10.450.3432 | Ø 2400 mm anma çaplı | m | 12270
10.450.3433 | Ø 2600 mm anma çaplı | m | 14350
10.450.3434 | Ø 2800 mm anma çaplı | m | 16500
10.450.3435 | Ø 3000 mm anma çaplı | m | 18920
20 atmosfer basınç dayanımlı (SN 2500)
10.450.3461 | Ø 300 mm anma çaplı | m | 755
10.450.3462 | Ø 400 mm anma çaplı | m | 970
10.450.3463 | Ø 600 mm anma çaplı | m | 1355
10.450.3464 | Ø 800 mm anma çaplı | m | 1905
10.450.3465 | Ø 1000 mm anma çaplı | m | 2665
10.450.3466 | Ø 1200 mm anma çaplı | m | 3775
10.450.3467 | Ø 1400 mm anma çaplı | m | 5020
10.450.3468 | Ø 1600 mm anma çaplı | m | 6870
10.450.3469 | Ø 1800 mm anma çaplı | m | 8330
10.450.3470 | Ø 2000 mm anma çaplı | m | 10080
4 atmosfer basınç dayanımlı (SN 5000)
10.450.3501 | Ø 300 mm anma çaplı | m | 475
10.450.3502 | Ø 400 mm anma çaplı | m | 690
10.450.3503 | Ø 600 mm anma çaplı | m | 1170
10.450.3504 | Ø 800 mm anma çaplı | m | 1830
10.450.3505 | Ø 1000 mm anma çaplı | m | 2550
10.450.3506 | Ø 1200 mm anma çaplı | m | 3320
10.450.3507 | Ø 1400 mm anma çaplı | m | 4430
10.450.3508 | Ø 1600 mm anma çaplı | m | 5570
10.450.3509 | Ø 1800 mm anma çaplı | m | 6870
10.450.3510 | Ø 2000 mm anma çaplı | m | 8150
10.450.3511 | Ø 2200 mm anma çaplı | m | 9660
10.450.3512 | Ø 2400 mm anma çaplı | m | 11590
10.450.3513 | Ø 2600 mm anma çaplı | m | 13520
10.450.3514 | Ø 2800 mm anma çaplı | m | 15880
10.450.3515 | Ø 3000 mm anma çaplı | m | 17800
10.450.3516 | Ø 3200 mm anma çaplı | m | 21670
10.450.3517 | Ø 3400 mm anma çaplı | m | 24670
10.450.3518 | Ø 3600 mm anma çaplı | m | 28320
10.450.3519 | Ø 3800 mm anma çaplı | m | 32180
10.450.3520 | Ø 4000 mm anma çaplı | m | 35400
6 atmosfer basınç dayanımlı (SN 5000)
10.450.3541 | Ø 300 mm anma çaplı | m | 555
10.450.3542 | Ø 400 mm anma çaplı | m | 810
10.450.3543 | Ø 600 mm anma çaplı | m | 1180
10.450.3544 | Ø 800 mm anma çaplı | m | 1850
10.450.3545 | Ø 1000 mm anma çaplı | m | 2580
10.450.3546 | Ø 1200 mm anma çaplı | m | 3320
10.450.3547 | Ø 1400 mm anma çaplı | m | 4380
10.450.3548 | Ø 1600 mm anma çaplı | m | 5580
10.450.3549 | Ø 1800 mm anma çaplı | m | 6870
10.450.3550 | Ø 2000 mm anma çaplı | m | 8580
10.450.3551 | Ø 2200 mm anma çaplı | m | 9870
10.450.3552 | Ø 2400 mm anma çaplı | m | 11800
10.450.3553 | Ø 2600 mm anma çaplı | m | 13950
10.450.3554 | Ø 2800 mm anma çaplı | m | 16100
10.450.3555 | Ø 3000 mm anma çaplı | m | 18250
10.450.3556 | Ø 3200 mm anma çaplı | m | 22300
10.450.3557 | Ø 3400 mm anma çaplı | m | 25750
10.450.3558 | Ø 3600 mm anma çaplı | m | 29400
10.450.3559 | Ø 3800 mm anma çaplı | m | 33450
10.450.3560 | Ø 4000 mm anma çaplı | m | 37150
10 atmosfer basınç dayanımlı (SN 5000)
10.450.3581 | Ø 300 mm anma çaplı | m | 600
10.450.3582 | Ø 400 mm anma çaplı | m | 880
10.450.3583 | Ø 600 mm anma çaplı | m | 1330
10.450.3584 | Ø 800 mm anma çaplı | m | 1925
10.450.3585 | Ø 1000 mm anma çaplı | m | 2665
10.450.3586 | Ø 1200 mm anma çaplı | m | 3500
10.450.3587 | Ø 1400 mm anma çaplı | m | 4510
10.450.3588 | Ø 1600 mm anma çaplı | m | 5800
10.450.3589 | Ø 1800 mm anma çaplı | m | 7100
10.450.3590 | Ø 2000 mm anma çaplı | m | 8580
10.450.3591 | Ø 2200 mm anma çaplı | m | 10300
10.450.3592 | Ø 2400 mm anma çaplı | m | 11800
10.450.3593 | Ø 2600 mm anma çaplı | m | 14200
10.450.3594 | Ø 2800 mm anma çaplı | m | 16300
10.450.3595 | Ø 3000 mm anma çaplı | m | 18500
10.450.3596 | Ø 3200 mm anma çaplı | m | 22800
10.450.3597 | Ø 3400 mm anma çaplı | m | 26400
10.450.3598 | Ø 3600 mm anma çaplı | m | 30250
10.450.3599 | Ø 3800 mm anma çaplı | m | 34100
10.450.3600 | Ø 4000 mm anma çaplı | m | 37950
16 atmosfer basınç dayanımlı (SN 5000)
10.450.3621 | Ø 300 mm anma çaplı | m | 750
10.450.3622 | Ø 400 mm anma çaplı | m | 1000
10.450.3623 | Ø 600 mm anma çaplı | m | 1500
10.450.3624 | Ø 800 mm anma çaplı | m | 2125
10.450.3625 | Ø 1000 mm anma çaplı | m | 2980
10.450.3626 | Ø 1200 mm anma çaplı | m | 4060
10.450.3627 | Ø 1400 mm anma çaplı | m | 5370
10.450.3628 | Ø 1600 mm anma çaplı | m | 6875
10.450.3629 | Ø 1800 mm anma çaplı | m | 8360
10.450.3630 | Ø 2000 mm anma çaplı | m | 10090
10.450.3631 | Ø 2200 mm anma çaplı | m | 11990
10.450.3632 | Ø 2400 mm anma çaplı | m | 13970
10.450.3633 | Ø 2600 mm anma çaplı | m | 16300
10.450.3634 | Ø 2800 mm anma çaplı | m | 19150
10.450.3635 | Ø 3000 mm anma çaplı | m | 21670
20 atmosfer basınç dayanımlı (SN 5000)
10.450.3661 | Ø 300 mm anma çaplı | m | 840
10.450.3662 | Ø 400 mm anma çaplı | m | 1150
10.450.3663 | Ø 600 mm anma çaplı | m | 1575
10.450.3664 | Ø 800 mm anma çaplı | m | 2225
10.450.3665 | Ø 1000 mm anma çaplı | m | 3050
10.450.3666 | Ø 1200 mm anma çaplı | m | 4335
10.450.3667 | Ø 1400 mm anma çaplı | m | 5800
10.450.3668 | Ø 1600 mm anma çaplı | m | 7920
10.450.3669 | Ø 1800 mm anma çaplı | m | 9250
10.450.3670 | Ø 2000 mm anma çaplı | m | 11400
4 atmosfer basınç dayanımlı (SN 10000)
10.450.3701 | Ø 300 mm anma çaplı | m | 530
10.450.3702 | Ø 400 mm anma çaplı | m | 810
10.450.3703 | Ø 600 mm anma çaplı | m | 1360
10.450.3704 | Ø 800 mm anma çaplı | m | 2035
10.450.3705 | Ø 1000 mm anma çaplı | m | 2900
10.450.3706 | Ø 1200 mm anma çaplı | m | 3650
10.450.3707 | Ø 1400 mm anma çaplı | m | 4950
10.450.3708 | Ø 1600 mm anma çaplı | m | 6325
10.450.3709 | Ø 1800 mm anma çaplı | m | 7835
10.450.3710 | Ø 2000 mm anma çaplı | m | 9660
10.450.3711 | Ø 2200 mm anma çaplı | m | 11370
10.450.3712 | Ø 2400 mm anma çaplı | m | 13300
10.450.3713 | Ø 2600 mm anma çaplı | m | 15750
10.450.3714 | Ø 2800 mm anma çaplı | m | 18250
10.450.3715 | Ø 3000 mm anma çaplı | m | 20570
10.450.3716 | Ø 3200 mm anma çaplı | m | 24200
10.450.3717 | Ø 3400 mm anma çaplı | m | 27750
10.450.3718 | Ø 3600 mm anma çaplı | m | 31900
10.450.3719 | Ø 3800 mm anma çaplı | m | 36100
10.450.3720 | Ø 4000 mm anma çaplı | m | 39950
6 atmosfer basınç dayanımlı (SN 10000)
10.450.3741 | Ø 300 mm anma çaplı | m | 620
10.450.3742 | Ø 400 mm anma çaplı | m | 880
10.450.3743 | Ø 600 mm anma çaplı | m | 1375
10.450.3744 | Ø 800 mm anma çaplı | m | 2100
10.450.3745 | Ø 1000 mm anma çaplı | m | 2960
10.450.3746 | Ø 1200 mm anma çaplı | m | 3900
10.450.3747 | Ø 1400 mm anma çaplı | m | 5130
10.450.3748 | Ø 1600 mm anma çaplı | m | 6435
10.450.3749 | Ø 1800 mm anma çaplı | m | 8030
10.450.3750 | Ø 2000 mm anma çaplı | m | 9680
10.450.3751 | Ø 2200 mm anma çaplı | m | 11330
10.450.3752 | Ø 2400 mm anma çaplı | m | 13550
10.450.3753 | Ø 2600 mm anma çaplı | m | 15750
10.450.3754 | Ø 2800 mm anma çaplı | m | 18600
10.450.3755 | Ø 3000 mm anma çaplı | m | 20800
10.450.3756 | Ø 3200 mm anma çaplı | m | 24850
10.450.3757 | Ø 3400 mm anma çaplı | m | 28700
10.450.3758 | Ø 3600 mm anma çaplı | m | 33000
10.450.3759 | Ø 3800 mm anma çaplı | m | 37500
10.450.3760 | Ø 4000 mm anma çaplı | m | 41600
10 atmosfer basınç dayanımlı (SN 10000)
10.450.3781 | Ø 300 mm anma çaplı | m | 690
10.450.3782 | Ø 400 mm anma çaplı | m | 990
10.450.3783 | Ø 600 mm anma çaplı | m | 1470
10.450.3784 | Ø 800 mm anma çaplı | m | 2150
10.450.3785 | Ø 1000 mm anma çaplı | m | 3050
10.450.3786 | Ø 1200 mm anma çaplı | m | 4040
10.450.3787 | Ø 1400 mm anma çaplı | m | 5230
10.450.3788 | Ø 1600 mm anma çaplı | m | 6650
10.450.3789 | Ø 1800 mm anma çaplı | m | 8150
10.450.3790 | Ø 2000 mm anma çaplı | m | 9980
10.450.3791 | Ø 2200 mm anma çaplı | m | 11780
10.450.3792 | Ø 2400 mm anma çaplı | m | 13750
10.450.3793 | Ø 2600 mm anma çaplı | m | 16060
10.450.3794 | Ø 2800 mm anma çaplı | m | 18920
10.450.3795 | Ø 3000 mm anma çaplı | m | 21350
10.450.3796 | Ø 3200 mm anma çaplı | m | 25520
10.450.3797 | Ø 3400 mm anma çaplı | m | 29370
10.450.3798 | Ø 3600 mm anma çaplı | m | 33900
10.450.3799 | Ø 3800 mm anma çaplı | m | 38300
10.450.3800 | Ø 4000 mm anma çaplı | m | 42500
16 atmosfer basınç dayanımlı (SN 10000)
10.450.3821 | Ø 300 mm anma çaplı | m | 840
10.450.3822 | Ø 400 mm anma çaplı | m | 1110
10.450.3823 | Ø 600 mm anma çaplı | m | 1700
10.450.3824 | Ø 800 mm anma çaplı | m | 2470
10.450.3825 | Ø 1000 mm anma çaplı | m | 3430
10.450.3826 | Ø 1200 mm anma çaplı | m | 4500
10.450.3827 | Ø 1400 mm anma çaplı | m | 6120
10.450.3828 | Ø 1600 mm anma çaplı | m | 7730
10.450.3829 | Ø 1800 mm anma çaplı | m | 9660
10.450.3830 | Ø 2000 mm anma çaplı | m | 11500
10.450.3831 | Ø 2200 mm anma çaplı | m | 13850
10.450.3832 | Ø 2400 mm anma çaplı | m | 16060
10.450.3833 | Ø 2600 mm anma çaplı | m | 19150
10.450.3834 | Ø 2800 mm anma çaplı | m | 21900
10.450.3835 | Ø 3000 mm anma çaplı | m | 25100
20 atmosfer basınç dayanımlı (SN 10000)
10.450.3861 | Ø 300 mm anma çaplı | m | 930
10.450.3862 | Ø 400 mm anma çaplı | m | 1290
10.450.3863 | Ø 600 mm anma çaplı | m | 1800
10.450.3864 | Ø 800 mm anma çaplı | m | 2550
10.450.3865 | Ø 1000 mm anma çaplı | m | 3550
10.450.3866 | Ø 1200 mm anma çaplı | m | 4950
10.450.3867 | Ø 1400 mm anma çaplı | m | 6650
10.450.3868 | Ø 1600 mm anma çaplı | m | 8580
10.450.3869 | Ø 1800 mm anma çaplı | m | 10750
10.450.3870 | Ø 2000 mm anma çaplı | m | 13200
10.450.4000 | Her çap için özel parça | Kg | 130
BETON VE BETONARME BORULAR (Buhar Kürlü Muflu) (TS 821 EN 1916)
10.450.4001 | Ø150 mm iç çaplı 30-40 mm kalınlığında 1500 mm uzunluğunda beton boru | Ad | 95
10.450.4002 | Ø200 mm iç çaplı 30-40 mm kalınlığında 1500 mm uzunluğunda beton boru | Ad | 140
10.450.4003 | Ø300 mm iç çaplı 45-50 mm kalınlığında 1500 mm uzunluğunda beton boru | Ad | 220
10.450.4004 | Ø400 mm iç çaplı 50-60 mm kalınlığında 1500 mm uzunluğunda beton boru | Ad | 355
10.450.4005 | Ø500 mm iç çaplı 60-70 mm kalınlığında 2000 mm uzunluğunda beton boru | Ad | 625
10.450.4006 | Ø600 mm iç çaplı 70-80 mm kalınlığında 2000 mm uzunluğunda beton boru | Ad | 785
10.450.4007 | Ø800 mm iç çaplı 90-95 mm kalınlığında 2000 mm uzunluğunda betonarme boru | Ad | 1800
10.450.4008 | Ø1000 mm iç çaplı 105-120 mm kalınlığında 2000 mm uzunluğunda betonarme boru | Ad | 2550
10.450.4009 | Ø1200 mm iç çaplı 120-140 mm kalınlığında 2000 mm uzunluğunda betonarme boru | Ad | 3470
10.450.4010 | Ø1400 mm iç çaplı 140-160 mm kalınlığında 2000 mm uzunluğunda betonarme boru | Ad | 4480
10.450.4021 | Ø150 mm iç çaplı 30-40 mm kalınlığında 1500 mm uzunluğunda entegre contalı beton boru | Ad | 150
10.450.4022 | Ø200 mm iç çaplı 30-40 mm kalınlığında 1500 mm uzunluğunda entegre contalı beton boru | Ad | 180
10.450.4023 | Ø300 mm iç çaplı 45-50 mm kalınlığında 1500 mm uzunluğunda entegre contalı beton boru | Ad | 290
10.450.4024 | Ø400 mm iç çaplı 50-60 mm kalınlığında 1500 mm uzunluğunda entegre contalı beton boru | Ad | 455
10.450.4025 | Ø500 mm iç çaplı 60-70 mm kalınlığında 2000 mm uzunluğunda entegre contalı beton boru | Ad | 825
10.450.4026 | Ø600 mm iç çaplı 70-80 mm kalınlığında 2000 mm uzunluğunda entegre contalı beton boru | Ad | 1020
10.450.4027 | Ø800 mm iç çaplı 90-100 mm kalınlığında 2000 mm uzunluğunda entegre contalı betonarme boru | Ad | 2540
10.450.4028 | Ø1000 mm iç çaplı 110-115 mm kalınlığında 2000 mm uzunluğunda entegre contalı betonarme boru | Ad | 2960
10.450.4029 | Ø1200 mm iç çaplı 135 mm kalınlığında 2000 mm uzunluğunda entegre contalı betonarme boru | Ad | 4000
10.450.4030 | Ø1400 mm iç çaplı 140-150 mm kalınlığında 2000 mm uzunluğunda entegre contalı betonarme boru | Ad | 5430
BETON MUAYENE BACALARI (TS EN 1917)
Muayene Bacaları Taban Elemanı (Buhar Kürlü)
10.450.4051 | Ø1000 mm iç çaplı, Giriş-Çıkış çapı Ø 200/300/400 mm Muayene Bacası Tabanı | Ad | 1640
10.450.4052 | Ø1000 mm iç çaplı, Giriş-Çıkış çapı Ø 500/600 mm Muayene Bacası Tabanı | Ad | 2150
10.450.4053 | Ø1200 mm iç çaplı, Giriş-Çıkış çapı Ø 200/300/400 mm Muayene Bacası Tabanı | Ad | 2310
10.450.4054 | Ø1200 mm iç çaplı, Giriş-Çıkış çapı Ø 500/600 mm Muayene Bacası Tabanı | Ad | 2870
10.450.4055 | Ø1200 mm iç çaplı, Giriş-Çıkış çapı Ø 800 mm Muayene Bacası Tabanı | Ad | 3860
10.450.4056 | Ø1200 mm iç çaplı, Giriş-Çıkış çapı Ø 1000/1200 mm Muayene Bacası Tabanı | Ad | 4850
10.450.4057 | Ø1400 mm iç çaplı, Giriş-Çıkış çapı Ø 1400 mm Muayene Bacası Tabanı | Ad | 6930
Beton Baca Bileziği (Buhar Kürlü)
10.450.4081 | Ø1000 mm iç çaplı Muayene bacası gövde bileziği (13-15cm et kalınlığı)(h:350 mm) | Ad | 315
10.450.4082 | Ø1000 mm iç çaplı Muayene bacası gövde bileziği (13-15cm et kalınlığı) (h:600 mm) | Ad | 500
10.450.4083 | Ø1200 mm iç çaplı Muayene bacası gövde bileziği (13-15cm et kalınlığı) (h:600 mm) | Ad | 1080
10.450.4084 | Ø1200 mm iç çaplı Muayene bacası gövde bileziği (13-15cm et kalınlığı) (h:350 mm) | Ad | 695
Baca Koniği (Buhar Kürlü)
10.450.4101 | Ø1000/620 mm iç çaplı Muayene Bacası Koniği (h:650 mm) | Ad | 685
10.450.4102 | Ø1200/620 mm iç çaplı Muayene Bacası Koniği (h:780 mm) | Ad | 1080
Baca Boyun Bileziği (Buhar Kürlü)
10.450.4111 | Ø620 mm iç çaplı Muayene bacası boyun bileziği (13-15cm et kalınlığı)(h:250 mm) | Ad | 315
Çerçeve Montaj Elemanı (Buhar Kürlü)
10.450.4121 | Muayene bacası çerçeve montaj elemanı (h:180-300 mm) | Ad | 410
Parsel Bacası Taban Elemanı (Buhar Kürlü)
10.450.4131 | 800*800 mm iç ölçülü Ø150/200 mm girişli taban elemanı (10 cm et kalınlığı) | Ad | 870
Parsel Bacası Gövde-Yarım Gövde Elemanı (Buhar Kürlü)
10.450.4141 | 800*800 mm iç ölçülü parsel bacası gövde elemanı (h:500 mm) (10 cm et kalınlığı) | Ad | 455
10.450.4142 | 800*800 mm iç ölçülü parsel bacası yarım gövde elemanı (h:250 mm) (10 cm et kalınlığı) | Ad | 270
Parsel Bacası Kapağı (Buhar Kürlü)
10.450.4151 | 100*50 cm parsel bacası kapağı (Çerçevesiz) (10 cm et kalınlığı) | Ad | 270
10.450.4152 | 100*50 cm parsel bacası kapağı (Çerçeveli) (10 cm et kalınlığı) | Ad | 535
LASTİK CONTALAR (TS EN 681-1'e uygun 50 sertlik sınıfı)
Yuvarlak contalar
10.450.4201 | Ø 150 mm | Ad | 9
10.450.4202 | Ø 200 mm | Ad | 19
10.450.4203 | Ø 300 mm | Ad | 32.5
10.450.4204 | Ø 400 mm | Ad | 38
10.450.4205 | Ø 500 mm | Ad | 52
10.450.4206 | Ø 600 mm | Ad | 60
10.450.4207 | Ø 700 mm | Ad | 65
10.450.4208 | Ø 800 mm | Ad | 85
10.450.4209 | Ø 1000 mm | Ad | 112
10.450.4210 | Ø 1200 mm | Ad | 134
10.450.4211 | Ø 1400 mm | Ad | 203
10.450.4212 | Ø 1600 mm | Ad | 233
10.450.4213 | Ø 1800 mm | Ad | 278
10.450.4214 | Ø 2000 mm | Ad | 344
10.450.4215 | Ø 2200 mm | Ad | 372
10.450.4216 | Ø 2400 mm | Ad | 405
10.450.4217 | Ø 2600 mm | Ad | 453
10.450.4218 | Ø 2800 mm | Ad | 485
10.450.4219 | Ø 3000 mm | Ad | 530
Tek tırnaklı contalar
10.450.4231 | Ø 600 mm | Ad | 70
10.450.4232 | Ø 1000 mm | Ad | 113
10.450.4233 | Ø 1200 mm | Ad | 143
Çift tırnaklı contalar
10.450.4251 | Ø 600 mm | Ad | 100
10.450.4252 | Ø 1000 mm | Ad | 167
10.450.4253 | Ø 1200 mm | Ad | 195
10.450.4254 | Ø 1400 mm | Ad | 335
10.450.4255 | Ø 1600 mm | Ad | 350
10.450.4256 | Ø 1800 mm | Ad | 470
10.450.4257 | Ø 2000 mm | Ad | 585
10.450.4258 | Ø 2200 mm | Ad | 690
10.450.4259 | Ø 2400 mm | Ad | 765
10.450.4260 | Ø 2600 mm | Ad | 805
10.450.4261 | Ø 2800 mm | Ad | 1015
10.450.4262 | Ø 3000 mm | Ad | 1235
Entegre contalar (TS EN 681-1'e uygun 50 sertlik sınıfında veya 40-70 CO-EXT) (çift sertlikli)
10.450.4271 | Ø 150 mm | Ad | 17
10.450.4272 | Ø 200 mm | Ad | 20
10.450.4273 | Ø 300 mm | Ad | 43
10.450.4274 | Ø 400 mm | Ad | 64
10.450.4275 | Ø 500 mm | Ad | 80
10.450.4276 | Ø 600 mm | Ad | 96
10.450.4277 | Ø 800 mm | Ad | 200
10.450.4278 | Ø 1000 mm | Ad | 260
10.450.4279 | Ø 1200 mm | Ad | 305
10.450.4280 | Ø 1400 mm | Ad | 695
10.450.4281 | Ø 1600 mm | Ad | 830
10.450.4282 | Ø 1800 mm | Ad | 920
10.450.4283 | Ø 2000 mm | Ad | 1015
10.450.4284 | Ø 2200 mm | Ad | 1130
PE ESASLI PARSEL VEYA MUAYENE BACASI ELEMANLARI (TS EN 13598-2)
10.450.4301 | Ø 600 mm anma çapında, PE esaslı parsel veya muayene bacası kapağı (Normal, Kilitli, Sızdırmaz tip, montaj elemanları dahil) (TS EN 124-6 - A15) | Ad | 620
10.450.4302 | Ø 600 mm anma çapında PE esaslı Parsel veya Muayene Bacası boyun elemanı (H=0,40 m) | Ad | 870
10.450.4303 | Ø 600 mm anma çapında PE esaslı Parsel veya Muayene Bacası prefabrik taban elemanı (H=0,80 m) - Çıkış 200 mm | Ad | 1300
10.450.4311 | Ø 400 mm anma çapında PE esaslı Cadde Ağızlığı - Çıkış 200 mm olan yol rögarı | Ad | 1090
10.450.4312 | Ø 400 mm anma çapında PE esaslı Cadde Ağızlığı - Çıkış 200 mm olan yol rögarı - Alttan çıkışlı | Ad | 1090
10.450.4313 | Ø 400 mm anma çapında PE esaslı Ev Bağlantı Menholü 1 Giriş / 1 Çıkış - 200/160 mm (H=0,80 m) | Ad | 675
10.450.4314 | Ø 400 mm anma çapında PE esaslı Ev Bağlantı Menholü 3 Giriş / 1 Çıkış - 200/160 mm (H=0,80 m) | Ad | 675
10.450.4315 | Ø 400 mm anma çapında, PE esaslı ev bağlantı menholü kapağı (Normal, Kilitli, Sızdırmaz tip, montaj elemanları dahil) (TS EN 124-6 - B125) | Ad | 605
10.450.4331 | Ø 800 mm anma çapında PE esaslı Parsel veya Muayene Bacası Prefabrik Taban elemanı (H=0,80 m) | Ad | 1360
10.450.4332 | Ø 800 mm anma çapında PE esaslı Parsel veya Muayene Bacası Prefabrik basamaklı gövde bileziği (H=0,50 m) | Ad | 1400
10.450.4333 | Ø 800 mm anma çapında PE esaslı Parsel veya Muayene Bacası Prefabrik basamaklı gövde bileziği (H=1,00 m) | Ad | 2120
10.450.4334 | Ø 800 mm anma çapında PE esaslı Parsel veya Muayene Bacası Prefabrik basamaklı konik elemanı (H=0,45 m) | Ad | 1270
10.450.4335 | Ø 800 mm anma çapında PE esaslı Parsel veya Muayene Bacası Prefabrik basamaklı konik elemanı (H=0,70 m) | Ad | 1500
10.450.4336 | Ø 800 mm anma çapında PE esaslı Parsel veya Muayene Bacası prefabrik taban elemanı (H=0,80 m) - Çıkış 300/200 mm | Ad | 1500
10.450.4337 | Ø 800 mm anma çapında PE esaslı Parsel veya Muayene Bacası prefabrik taban elemanı (H=0,80 m) - Giriş 300/200 mm - Çıkış 300/200 mm | Ad | 1500
10.450.4338 | Ø 800 mm anma çapında PE esaslı Muayene Bacası Prefabrik taban elemanı (H=0,80 m) Giriş 300/200 mm - Çıkış 300/200 mm (15-30-45-75-90 vb derece açılı) | Ad | 1500
10.450.4351 | Ø 1000 mm anma çapında PE esaslı Muayene Bacası Prefabrik Taban elemanı (H=1,00 m) | Ad | 2350
10.450.4352 | Ø 1000 mm anma çapında PE esaslı Muayene Bacası Prefabrik basamaklı gövde bileziği (H=0,50 m) | Ad | 1825
10.450.4353 | Ø 1000 mm anma çapında PE esaslı Muayene Bacası Prefabrik basamaklı gövde bileziği (H=1,00 m) | Ad | 3015
10.450.4354 | Ø 1000 mm anma çapında PE esaslı Muayene Bacası Prefabrik basamaklı konik elemanı (H=0,75 m) | Ad | 2070
10.450.4355 | Ø 1000 mm anma çapında PE esaslı Muayene Bacası Prefabrik basamaklı konik elemanı (H=1,00 m) | Ad | 2410
10.450.4356 | Ø 1000 mm anma çapında PE esaslı Parsel veya Muayene Bacası prefabrik taban elemanı (H=0,75 m) - Giriş 300/200 mm - Çıkış 300/200 mm | Ad | 2120
10.450.4357 | Ø 1000 mm anma çapında PE esaslı Parsel veya Muayene Bacası prefabrik taban elemanı (H=0,75 m) - Giriş 500/400 mm - Çıkış 500/400 mm | Ad | 2120
10.450.4358 | Ø 1000 mm anma çapında PE esaslı Muayene Bacası Prefabrik taban elemanı (H=0,75 m) Giriş 300/200 mm - Çıkış 300/200 mm (15-30-45-75-90 vb derece açılı) | Ad | 2120
10.450.4359 | Ø 1000 mm anma çapında PE esaslı Muayene Bacası Prefabrik taban elemanı (H=0,75 m) Giriş 500/400 mm - Çıkış 500/400 mm (15-30-45-75-90 vb derece açılı) | Ad | 2120
10.450.4360 | Ø 1000 mm anma çapında PE esaslı Muayene bacası prefabrik taban elemanı (H=0,75 mm) | Ad | 1720
10.450.4361 | Ø 1000 mm anma çapında PE esaslı Muayene bacası prefabrik taban elemanı (H=0,75 mm) - 3 Giriş 300/200 mm - 1 Çıkış 300/200 mm | Ad | 2120
10.450.4362 | Ø 1000 mm anma çapında PE esaslı Muayene bacası prefabrik taban elemanı (H=0,75 mm) - 3 Giriş 500/400 mm - 1 Çıkış 500/400 mm | Ad | 2120
10.450.4381 | Ø 1250 mm anma çapında PE esaslı Muayene Bacası Prefabrik Taban elemanı (H=1,25 m) | Ad | 3970
10.450.4382 | Ø 1250 mm anma çapında PE esaslı Muayene Bacası Prefabrik basamaklı gövde bileziği (H=0,50 m) | Ad | 2700
10.450.4383 | Ø 1250 mm anma çapında PE esaslı Muayene Bacası Prefabrik basamaklı gövde bileziği (H=1,00 m) | Ad | 4750
10.450.4384 | Ø 1250 mm anma çapında PE esaslı Muayene Bacası Prefabrik basamaklı konik elemanı (H=0,75 m) | Ad | 3000
10.450.4385 | Ø 1250 mm anma çapında PE esaslı Parsel veya Muayene Bacası prefabrik taban elemanı (H=1,00 m) | Ad | 3500
HÜCRESEL DOLGU SİSTEMİ (HDPE Esaslı - Delikli/Deliksiz) (TS EN 13251) Et Kalınlığı (mm) / Kaynak Aralığı (cm) / Yükseklik (cm)
10.450.5001 | 1,5 mm / 33 cm / 5 cm | m² | 60
10.450.5002 | 1,5 mm / 33 cm / 7,5 cm | m² | 87
10.450.5003 | 1,5 mm / 33 cm / 10 cm | m² | 117
10.450.5004 | 1,5 mm / 33 cm / 12 cm | m² | 138
10.450.5005 | 1,5 mm / 33 cm / 15 cm | m² | 175
10.450.5006 | 1,5 mm / 33 cm / 20 cm | m² | 230
10.450.5011 | 1,5 mm / 35-36 cm / 5 cm | m² | 55
10.450.5012 | 1,5 mm / 35-36 cm / 7,5 cm | m² | 80
10.450.5013 | 1,5 mm / 35-36 cm / 10 cm | m² | 110
10.450.5014 | 1,5 mm / 35-36 cm / 12 cm | m² | 130
10.450.5015 | 1,5 mm / 35-36 cm / 15 cm | m² | 162
10.450.5016 | 1,5 mm / 35-36 cm / 20 cm | m² | 220
10.450.5021 | 1,5 mm / 40 cm / 5 cm | m² | 46
10.450.5022 | 1,5 mm / 40 cm / 7,5 cm | m² | 68.5
10.450.5023 | 1,5 mm / 40 cm / 10 cm | m² | 93
10.450.5024 | 1,5 mm / 40 cm / 12 cm | m² | 110
10.450.5025 | 1,5 mm / 40 cm / 15 cm | m² | 135
10.450.5026 | 1,5 mm / 40 cm / 20 cm | m² | 190
10.450.5031 | 1,5 mm / 44-45 cm / 5 cm | m² | 40.5
10.450.5032 | 1,5 mm / 44-45 cm / 7,5 cm | m² | 61.5
10.450.5033 | 1,5 mm / 44-45 cm / 10 cm | m² | 81
10.450.5034 | 1,5 mm / 44-45 cm / 12 cm | m² | 100
10.450.5035 | 1,5 mm / 44-45 cm / 15 cm | m² | 123
10.450.5036 | 1,5 mm / 44-45 cm / 20 cm | m² | 162
10.450.5041 | 1,5 mm / 60 cm / 5 cm | m² | 32.5
10.450.5042 | 1,5 mm / 60 cm / 7,5 cm | m² | 46.5
10.450.5043 | 1,5 mm / 60 cm / 10 cm | m² | 63
10.450.5044 | 1,5 mm / 60 cm / 12 cm | m² | 75
10.450.5045 | 1,5 mm / 60 cm / 15 cm | m² | 93
10.450.5046 | 1,5 mm / 60 cm / 20 cm | m² | 125
10.450.5051 | 1,5 mm / 65-66 cm / 5 cm | m² | 28.5
10.450.5052 | 1,5 mm / 65-66 cm / 7,5 cm | m² | 44.5
10.450.5053 | 1,5 mm / 65-66 cm / 10 cm | m² | 58.5
10.450.5054 | 1,5 mm / 65-66 cm / 12 cm | m² | 70
10.450.5055 | 1,5 mm / 65-66 cm / 15 cm | m² | 87
10.450.5056 | 1,5 mm / 65-66 cm / 20 cm | m² | 115
KOMPOZİT DRENAJ ÖRTÜSÜ (TS EN 13257) (HDPE ızgara üzeri Polipropilen Geotekstil Keçe Lamineli)
10.450.5101 | HDPE ızgara 500 gr/m² + tek tarafı 200 gr/m² Geotekstil Keçe Lamineli | m² | 43.5
10.450.5102 | HDPE ızgara 600 gr/m² + tek tarafı 200 gr/m² Geotekstil Keçe Lamineli | m² | 48
10.450.5103 | HDPE ızgara 700 gr/m² + tek tarafı 200 gr/m² Geotekstil Keçe Lamineli | m² | 54
10.450.5104 | HDPE ızgara 800 gr/m² + tek tarafı 200 gr/m² Geotekstil Keçe Lamineli | m² | 58.5
10.450.5121 | HDPE ızgara 500 gr/m² + iki tarafı 200 gr/m² Geotekstil Keçe Lamineli | m² | 58.5
10.450.5122 | HDPE ızgara 600 gr/m² + iki tarafı 200 gr/m² Geotekstil Keçe Lamineli | m² | 64
10.450.5123 | HDPE ızgara 700 gr/m² + iki tarafı 200 gr/m² Geotekstil Keçe Lamineli | m² | 67.5
10.450.5124 | HDPE ızgara 800 gr/m² + iki tarafı 200 gr/m² Geotekstil Keçe Lamineli | m² | 75
GEOSENTETİK KİL ÖRTÜ (TS EN 13361 - TS EN 13362)
Alt Tabaka 100 gr/m² PP Örgülü Geotekstil Üst Tabaka 200 gr/m² PP Örgüsüz Getotekstil
10.450.5151 | Geosentetik Kil Örtü Toplam Ağırlık 4500 gr/m² | m² | 61
10.450.5152 | Geosentetik Kil Örtü Toplam Ağırlık 5500 gr/m² | m² | 64
10.450.5153 | Geosentetik Kil Örtü Toplam Ağırlık 6500 gr/m² | m² | 68
Alt Tabaka 200 gr/m² PP Örgülü Geotekstil Üst Tabaka 300 gr/m² PP Örgüsüz Getotekstil
10.450.5171 | Geosentetik Kil Örtü Toplam Ağırlık 4500 gr/m² | m² | 75
10.450.5172 | Geosentetik Kil Örtü Toplam Ağırlık 5500 gr/m² | m² | 80
10.450.5173 | Geosentetik Kil Örtü Toplam Ağırlık 6500 gr/m² | m² | 81
GEOGRİD ZEMİN GÜÇLENDİRME SİSTEMLERİ (TS EN 13251)
Extrude Geogrid Zemin Güçlendirme Sistemleri (Ara değerler için enterpolasyon yapılır)
10.450.5201 | Gözenek Boyutu 40*40 mm Çekme Dayanımı 10 kn/m (Her iki yönde) | m² | 35
10.450.5202 | Gözenek Boyutu 40*40 mm Çekme Dayanımı 20 kn/m (Her iki yönde) | m² | 50
10.450.5203 | Gözenek Boyutu 40*40 mm Çekme Dayanımı 30 kn/m (Her iki yönde) | m² | 55
10.450.5204 | Gözenek Boyutu 40*40 mm Çekme Dayanımı 40 kn/m (Her iki yönde) | m² | 65
Polyester Elyaftan Mamul, Polimer Kaplı, Dikişli Geogrid Zemin Güçlendirme Sistemleri (Ara değerler için enterpolasyon yapılır)
10.450.5231 | İmalat Yönünde Çekme Dayanımı 40 kn/m | m² | 70
10.450.5232 | İmalat Yönünde Çekme Dayanımı 60 kn/m | m² | 73
10.450.5233 | İmalat Yönünde Çekme Dayanımı 80 kn/m | m² | 78
10.450.5234 | İmalat Yönünde Çekme Dayanımı 100 kn/m | m² | 93
10.450.5235 | İmalat Yönünde Çekme Dayanımı 120 kn/m | m² | 120
10.450.5236 | İmalat Yönünde Çekme Dayanımı 150 kn/m | m² | 135
10.450.5237 | İmalat Yönünde Çekme Dayanımı 200 kn/m | m² | 165
10.450.5238 | İmalat Yönünde Çekme Dayanımı 300 kn/m | m² | 195
10.450.5239 | İmalat Yönünde Çekme Dayanımı 400 kn/m | m² | 245
10.450.5240 | İmalat Yönünde Çekme Dayanımı 600 kn/m | m² | 365
10.450.5251 | Her iki yönde çekme dayanımı 20 kn/m | m² | 62
10.450.5252 | Her iki yönde çekme dayanımı 30 kn/m | m² | 66
10.450.5253 | Her iki yönde çekme dayanımı 40 kn/m | m² | 70
10.450.5254 | Her iki yönde çekme dayanımı 60 kn/m | m² | 77
10.450.5255 | Her iki yönde çekme dayanımı 80 kn/m | m² | 90
10.450.5256 | Her iki yönde çekme dayanımı 100 kn/m | m² | 113
10.450.5257 | Her iki yönde çekme dayanımı 120 kn/m | m² | 130
10.450.5258 | Her iki yönde çekme dayanımı 150 kn/m | m² | 162
ÖNYAPIMLI ÖNGERİLMELİ BOŞLUKLU BETON ELEMANLARI
Taşıyıcı Döşeme Elemanları
10.450.9501 | 12 cm kalınlığında önyapımlı öngerilmeli boşluklu taşıyıcı döşeme elemanı | m² | 900
10.450.9502 | 16 cm kalınlığında önyapımlı öngerilmeli boşluklu taşıyıcı döşeme elemanı | m² | 935
10.450.9503 | 20 cm kalınlığında önyapımlı öngerilmeli boşluklu taşıyıcı döşeme elemanı | m² | 960
10.450.9504 | 20 cm kalınlığında önyapımlı öngerilmeli boşluklu ağır taşıyıcı döşeme elemanı (350 Kg/m²'den fazla yükleme maruz) | m² | 1160
10.450.9505 | 24 cm kalınlığında önyapımlı öngerilmeli boşluklu taşıyıcı döşeme elemanı | m² | 1255
10.450.9506 | 24 cm kalınlığında önyapımlı öngerilmeli boşluklu ağır taşıyıcı döşeme elemanı (500 Kg/m²'den fazla yükleme maruz) | m² | 1450
Önyapımlı öngerilmeli boşluklu bölme (duvar) elemanı
10.450.9521 | 12 cm kalınlığında önyapımlı öngerilmeli boşluklu bölme (duvar) elemanı | m² | 840
10.450.9522 | 16 cm kalınlığında önyapımlı öngerilmeli boşluklu bölme (duvar) elemanı | m² | 935
BENTONİTLER
10.450.9601 | Bentonit (TS EN ISO 13500) | Ton | 1570
10.450.9602 | Enjeksiyon Bentoniti (TS EN ISO 13500) | Ton | 2185
BAHÇE VE PEYZAJ MALZEMELERİ
BETON PARKE TAŞLARI (TS 2824 EN 1338) (Karakteristik yarmada çekme dayanımı (T)>3,6 Mpa Kırılma yükü >250 N/mm olmalıdır) (Her renk ve ebatta)
Beyaz çimentolu
10.480.1001 | 6 cm yüksekliğinde | m² | 132
10.480.1002 | 8 cm yüksekliğinde | m² | 142
10.480.1003 | 10 cm yüksekliğinde | m² | 155
Normal çimentolu
10.480.1011 | 6 cm yüksekliğinde | m² | 120
10.480.1012 | 8 cm yüksekliğinde | m² | 132
10.480.1013 | 10 cm yüksekliğinde | m² | 142
Not: Bu malzemelerin Türk Standartlarına Uygunluk Belgesi ödeme evrakı ile birlikte istenir. Ayrıca, idaresi lüzum görmesi halinde gerekli deneyleri yaptırtır.
BETON ÇİM TAŞLARI (TS 2824 EN 1338) (Karakteristik yarmada çekme dayanımı (T)>3,6 Mpa Kırılma yükü >250 N/mm olmalıdır) (Her renk ve ebatta)
Beyaz çimentolu
10.480.1021 | 8 cm yüksekliğinde | m² | 180
10.480.1022 | 10 cm yüksekliğinde | m² | 200
Normal çimentolu
10.480.1031 | 8 cm yüksekliğinde | m² | 165
10.480.1032 | 10 cm yüksekliğinde | m² | 185
Not: Bu malzemelerin Türk Standartlarına Uygunluk Belgesi ödeme evrakı ile birlikte istenir. Ayrıca, idaresi luzüm görmesi halinde gerekli deneyleri yaptırtır.
BETON BORDÜRLER (pahlı, renkli) TS 436 EN 1340
Karakterislik eğilme dayanımı ≥ 3.5 Mpa
Beyaz çimontolu
10.480.1041 | 50 x 20 x 10 cm | m | 85
10.480.1042 | 75 x 30 x 15 cm | m | 97
Normal çimentolu
10.480.1051 | 50 x 20 x 10 cm | m | 75
10.480.1052 | 75 x 30 x 15 cm | m | 85
Karakteristik eğilme dayanımı ≥ 4.0 mpa
Beyaz çimentolu
10.480.1061 | 50 x 20 x 10 cm | m | 110
10.480.1062 | 75 x 30 x 15 cm | m | 115
Normal çimentolu
10.480.1071 | 50 x 20 x 10 cm | m | 95
10.480.1072 | 75 x 30 x 15 cm | m | 110
Karakteristik eğilme dayanımı ≥ 5,0 Mpa
Beyaz çimentolu
10.480.1081 | 50 x 20 x 10 cm | m | 130
10.480.1082 | 75 x 30 x 15 cm | m | 140
Normal çimentolu
10.480.1091 | 50 x 20 x 10 cm | m | 115
10.480.1092 | 75 x 30 x 15 cm | m | 130
Not:Bu Malzemelerin Türk Standatlarına Uygunluk Begesi ödeme evrakı ile birlikte istenir.Ayrıca, idaresi luzüm görmesi halinde gerekli deneyleri yaptırtır.
BETON OLUK TAŞI (her renk) TS 436 EN 1340
Beyaz çimentolu
10.480.1101 | 30 x 10 x Serbest boy cm | m | 115
Normal çimentolu
10.480.1111 | 30 x 10 x Serbest boy cm | m | 105
DOĞAL PARKE TAŞLARI (TS EN 1342) (Doğal kırma küp taş, en x boy x yükseklik)
10.480.1201 | Andezit parke taşı (8 x 10 x 10 cm) | Ton | 825
10.480.1202 | Andezit parke taşı (10 x 10 x 10 cm) | Ton | 825
10.480.1203 | Granit parke taşı (8 x 10 x 10 cm) | Ton | 795
10.480.1204 | Granit parke taşı (10 x 10 x 10 cm) | Ton | 795
10.480.1205 | Bazalt parke taşı (8 x 10 x 10 cm) | Ton | 1150
10.480.1206 | Bazalt parke taşı (10 x 10 x 10 cm) | Ton | 1150
ÇARPMA ETKİSİNİ AZALTAN YÜZEY KAPLAMALARI (TS EN 1176-1, TS EN 1177+AC)
10.480.1251 | Blok antistatik kauçuk zemin kaplaması 2cm kalınlıkta | m² | 250
10.480.1252 | Blok antistatik kauçuk zemin kaplaması 3cm kalınlıkta | m² | 330
10.480.1253 | Blok antistatik kauçuk zemin kaplaması 4cm kalınlıkta | m² | 405
10.480.1300 | Blok kauçuk bordür (17x14x100cm) | m | 260
M TİPİ HAZIR DRENAJ KANALLARI (TS EN 1433) (SENTETİK REÇİNE BAĞLAYICILI BETON)
A) Grup 1 (en az Snıf A 15 ) Sadece yayalar ve bisikletliler tarafından kullanılan alanlar (min.en x boy x min. yukseklik) (mm)
10.480.1301 | 100 x 1000 x 60 | m | 360
10.480.1302 | 100 x 1000 x 80 | m | 400
10.480.1303 | 100 x 1000 x 150 | m | 450
10.480.1304 | 100 x 1000 x 200 | m | 580
B) Grup 2 (en az Sınıf B 125) Yaya kaldırımı yaya alanları ve benzeri alanlar, özel otoparklar veya katlı otoparklar. (min.en x boy x min yükseklik) (mm)
10.480.1311 | 125 x 1000 x 60 | m | 395
10.480.1312 | 125 x 1000 x 80 | m | 470
10.480.1313 | 125 x 1000 x 150 | m | 535
10.480.1314 | 125 x 1000 x 200 | m | 700
C) Grup 3 (en az Sınıf C 250) Bordür kenarları ve trafiğe maruz olmayan sert banket alanları vb. (min.en x boy x min yükseklik) (mm)
10.480.1321 | 200 x 1000 x 60 | m | 520
10.480.1322 | 200 x 1000 x 80 | m | 600
10.480.1323 | 200 x 1000 x 125 | m | 670
10.480.1324 | 200 x 1000 x 200 | m | 810
10.480.1325 | 200 x 1000 x 250 | m | 1050
D) Grup 4 (en az Sınıf D 400) Yollarının yük taşımaya ayrılmış kısımları (yaya caddeleri de dahil), sert banketler ve bütün yol taşıt tiplerine ait park alanları. (min.en x boy x min yükseklik) (mm)
10.480.1331 | 200 x 1000 x 60 | m | 580
10.480.1332 | 200 x 1000 x 80 | m | 640
10.480.1333 | 200 x 1000 x 125 | m | 725
10.480.1334 | 200 x 1000 x 200 | m | 900
10.480.1335 | 200 x 1000 x 250 | m | 1100
10.480.1336 | 300 x 1000 x 80 | m | 560
10.480.1337 | 300 x 1000 x 150 | m | 1050
10.480.1338 | 300 x 1000 x 250 | m | 1660
E) Grup 5 (en az Sınıf E 600) Liman ve tersane kıyıları gibi aşırı tekerlek yüküne maruz kalan alanlar. (min.en x boy x min yükseklik) (mm)
10.480.1351 | 300 x 1000 x 80 | m | 950
10.480.1352 | 300 x 1000 x 150 | m | 1250
10.480.1353 | 300 x 1000 x 250 | m | 1900
F) Grup 6 (en az Sınıf F 900) Hava alanları yüzey kaplaması gibi çok aşırı tekerlek yüküne maruz kalan alanlar. (min.en x boy x min yükseklik) (mm)
10.480.1361 | 200 x 1000 x 250 | m | 1520
10.480.1362 | 350 x 1000 x 400 | m | 2500
IZGARA TAKIMLARI (TS EN 124-1, TS EN 124-2, TS EN 124-3)
10.480.1401 | Paslamaz Çelikten Mamul Izgara Takımı (Montaj ve sabitleme elemanları dahil) (Grup 1 (en az Sınıf A 15) Sadece yayalar ve bisikletliler tarafından kullanılan alanlar için) | m² | 5150
10.480.1402 | Galvanizli Sacdan Mamul Izgara Takımı (Montaj ve sabitleme elemanları dahil) (Grup 1 (en az Sınıf A 15) Sadece yayalar ve bisikletliler tarafından kullanılan alanlar için) | m² | 3450
10.480.1403 | Sfero Döküm Izgara Takımı (Montaj ve sabitleme elemanları dahil) (Grup 1 (en az Sınıf A 15) Sadece yayalar ve bisikletliler tarafından kullanılan alanlar için) | m² | 3200
10.480.1404 | Betonarmeden Mamul Izgara Takımı (Montaj ve sabitleme elemanları dahil) (Grup 1 (en az Sınıf A 15) Sadece yayalar ve bisikletliler tarafından kullanılan alanlar için) | m² | 3950
10.480.1405 | CTP Kompozit Izgara Takımı (Montaj ve sabitleme elemanları dahil) (Grup 1 (en az Sınıf A 15) Sadece yayalar ve bisikletliler tarafından kullanılan alanlar için) | m² | 1925
10.480.1411 | Paslamaz Çelikten Mamul Izgara Takımı (Montaj ve sabitleme elemanları dahil) (Grup 2 (en az Sınıf B 125) Yaya kaldırımı, yaya alanları ve benzerî alanlar, özel otoparklar veya katlı otoparklar için) | m² | 5950
10.480.1412 | Galvanizli Sacdan Mamul Izgara Takımı (Montaj ve sabitleme elemanları dahil) (Grup 2 (en az Sınıf B 125) Yaya kaldırımı, yaya alanları ve benzerî alanlar, özel otoparklar veya katlı otoparklar için) | m² | 3950
10.480.1413 | Sfero Döküm Izgara Takımı (Montaj ve sabitleme elemanları dahil) (Grup 2 (en az Sınıf B 125) Yaya kaldırımı, yaya alanları ve benzerî alanlar, özel otoparklar veya katlı otoparklar için) | m² | 3750
10.480.1414 | Betonarmeden Mamul Izgara Takımı (Montaj ve sabitleme elemanları dahil) (Grup 2 (en az Sınıf B 125) Yaya kaldırımı, yaya alanları ve benzerî alanlar, özel otoparklar veya katlı otoparklar için) | m² | 4150
10.480.1415 | CTP Kompozit Izgara Takımı (Montaj ve sabitleme elemanları dahil) (Grup 2 (en az Sınıf B 125) Yaya kaldırımı, yaya alanları ve benzer alanlar, özel otoparklar veya katlı otoparklar için) | m² | 2900
10.480.1423 | Sfero Döküm Izgara Takımı (Montaj ve sabitleme elemanları dahil) (Grup 3 (en az Sınıf C 250) Bordür kenarları ve trafiğe maruz olmayan sert banket alanları vb için) | m² | 4150
10.480.1424 | Betonarmeden Mamul Izgara Takımı (Montaj ve sabitleme elemanları dahil) (Grup 3 (en az Sınıf C 250) Bordür kenarları ve trafiğe maruz olmayan sert banket alanları vb için) | m² | 4350
10.480.1425 | CTP Kompozit Izgara Takımı (Montaj ve sabitleme elemanları dahil) (Grup 3 (en az Sınıf C 250) Bordür kenarları ve trafiğe maruz olmayan sert banket alanları vb için) | m² | 3950
10.480.1433 | Sfero Döküm Izgara Takımı (Montaj ve sabitleme elemanları dahil) (Grup 4 (en az Sınıf D 400) Yolların yük taşımaya ayrılmış kısımları (yaya caddeleri de dâhil), sert banketler ve bütün yol taşıt tiplerine ait park alanları için) | m² | 5500
10.480.1434 | Betonarmeden Mamul Izgara Takımı (Montaj ve sabitleme elemanları dahil) (Grup 4 (en az Sınıf D 400) Yolların yük taşımaya ayrılmış kısımları (yaya caddeleri de dâhil), sert banketler ve bütün yol taşıt tiplerine ait park alanları için) | m² | 4500
10.480.1435 | CTP Kompozit Izgara Takımı (Montaj ve sabitleme elemanları dahil) (Grup 4 (en az Sınıf D 400) Yolların yük taşımaya ayrılmış kısımları (yaya caddeleri de dahil) sert banketler ve bütün yol taşıt tiplerine ait park alanları için) | m² | 4750
10.480.1443 | Sfero Döküm Izgara Takımı (Montaj ve sabitleme elemanları dahil) (Grup 5 (en az Sınıf E 600) Liman ve tersane kıyıları gibi aşırı tekerlek yüküne maruz kalan alanlar için) | m² | 9500
10.480.1453 | Sfero Döküm Izgara Takımı (Montaj ve sabitleme elemanları dahil) (Grup 6 (en az Sınıf F 900) Hava alanları yüzey kaplaması gibi çok aşırı tekerlek yüküne maruz kalan alanlar için) | m² | 12100
RÖGAR KAPAĞI FONT IZGARA VB.
10.480.1471 | Fonttan mamül ızgara kapak garguy, kazık çarığı | Kg | 11.5
10.480.1481 | Cam elyaf takviyeli kompozit bakım rogarı kapama elemanı (TS EN 124-1, TS EN 124-5) (Yol kaplamaları, yaya caddeleri dahil sert banketler ve bütün karayolu taşıtları için park alanları) (Kapak, çerçeve, mafsal vb. montaj elemanları dahil) (net açıklığı minimum Ø 600mm) (Grup 4 En düşük D 400 sınıfı) | Ad | 1520
10.480.1482 | Betonarme kompozit bakım rögarı kapama elemanı (TS EN 124-1, TS EN 124-4) (Yol kaplamaları yaya caddeleri dahil sert banketler ve bütün karayolu taşıtları için park alanları) (Kapak, çerçeve, mafsal vb. montaj elemanları dahil) (net açıklığı minumum Ø 600mm) (Grup 4 en düsük D 400 sınıfı) | Ad | 1265
10.480.1483 | Çelik donatılı polimer esaslı kompozit bakım rögarı kapama elemanı (TS EN 124-1, TS EN 124-3) (Yol kaplamaları yaya caddeleri dahil sert banketler ve bütün karayolu taşıtları için park alanları) (Kapak, çerçeve, mafsal vb. montaj elemanları dahil) (net açıklığı minumum Ø 600mm) (Grup 4 en düsük D 400 sınıfı) | Ad | 1350
PANEL ÇİT, DİREK VE AKSESUARLARI
Sıcak daldırma galvaniz üzeri, elektrostatik polyester toz boyalı panel halinde tel (Göz aralığı 50 x 150 mm, tel çapı Ø 4,5 mm) (TS EN 10223-4)
10.480.1501 | 1,00 m yükseklikte, min. 2 bükümlü | m | 125
10.480.1502 | 1,20 m yükseklikte, min. 2 bükümlü | m | 155
10.480.1503 | 1,50 m yükseklikte, min. 3 bükümlü | m | 190
Sıcak daldırma galvaniz üzeri, elektrostatik polyester toz boyalı 50x50x1,5 mm ebatlarında panel çit direği (flanşı min. 120x120x5 mm ebatlarında olan, UV dayanımlı kırılmaz plastik kapağı dahil)
10.480.1511 | 1,00 m yükseklikte | Ad | 110
10.480.1512 | 1,20 m yükseklikte | Ad | 125
10.480.1513 | 1,50 m yükseklikte | Ad | 150
Panel Çit Aksesuarları
10.480.1521 | Klips (UV dayanımlı, kırılmaz plastik, profili kavrayan tırnaklı, montaj vidası dahil) | Ad | 4.5
Sıcak daldırma galvaniz üzeri, Elektrostatik polyester toz boyalı üstü kavisli panel halinde tel. (Göz Aralığı 60x200 mm / Yatayda Ø8 mm, Dikeyde Ø6 mm Kalınlığında Tellerden İmal Edilmiş / Üstü Kavisli ve 60x60 mm Ölçülerinde Karo Desenli, Bükümlerinde "W" Şeklinde Dışa ve İçe Kavis Bulunan, Büküm Noktalarında 50 mm Aralıklı İki Çubuklu Panel)
10.480.1531 | 1,13 mt yüksekliğinde (0,96 mt düz + 0,17 mt desen), min. 2 bükümlü | m | 685
10.480.1532 | 1,55 mt yüksekliğinde (1,38 mt düz + 0,17 mt desen), min. 2 bükümlü | m | 810
10.480.1533 | 1,96 mt yüksekliğinde (1,79 mt düz + 0,17 mt desen), min. 2 bükümlü | m | 975
Sıcak daldırma galvaniz üzeri, Elektrostatik polyester toz boyalı panel halinde tel. (Göz Aralığı 60x200 mm / Yatayda Ø8 mm, Dikeyde Ø6 mm Kalınlığında Tellerden İmal Edilmiş / 60x60 mm Ölçülerinde Karo Desenli, Bükümlerinde "W" Şeklinde Dışa ve İçe Kavis Bulunan, Büküm Noktalarında 50 mm Aralıklı İki Çubuklu Panel)
10.480.1541 | 0,96 mt yüksekliğinde min. 2 bükümlü | m | 580
10.480.1542 | 1,46 mt yüksekliğinde min. 2 bükümlü | m | 770
10.480.1543 | 1,96 mt yüksekliğinde min. 2 bükümlü | m | 1000
Sıcak daldırma galvaniz üzeri, Elektrostatik polyester toz boyalı panel halinde tel. (Göz Aralığı 55x200 mm / Ø4,5 mm Telden İmal Edilmiş / Bükümlerinde "W" Şeklinde Dışa ve İçe Kavis Bulunan, Büküm Noktalarında 50 mm Aralıklı İki Çubuklu Panel)
10.480.1551 | 0,95 mt yüksekliğinde 2 bükümlü | m | 190
10.480.1552 | 1,43 mt yüksekliğinde 2 bükümlü | m | 250
10.480.1553 | 1,93 mt yüksekliğinde 3 bükümlü | m | 335
10.480.1554 | 2,43 mt yüksekliğinde 4 bükümlü | m | 415
Sıcak daldırma galvaniz üzeri, Elektrostatik polyester toz boyalı jiletli panel halinde tel. (Göz Aralığı 55x200 mm / Ø4,5 mm Telden İmal Edilmiş / Panel Üzerinde 100 mm aralıklar ile 3 sıra jilet bulunan, Toplam jilet boyu 240 mm, jilet aks arası 40 mm olan jiletli Telli Kaynaklı Panel)
10.480.1561 | 0,95 mt yüksekliğinde 2 bükümlü | m | 220
10.480.1562 | 1,43 mt yüksekliğinde 2 bükümlü | m | 290
10.480.1563 | 1,93 mt yüksekliğinde 3 bükümlü | m | 375
10.480.1564 | 2,43 mt yüksekliğinde 4 bükümlü | m | 470
Sıcak daldırma galvaniz üzeri, Elektrostatik polyester toz boyalı kısmi bükümlü panel halinde tel. (Göz Aralığı 12,70x76,20 mm / Ø4 mm Telden İmal Edilmiş / Ekstra Güvenlik İçin Profille Birleşme Noktasında Düz, Orta kısımda ''W'' Bükümlü Panel Çit)
10.480.1571 | 0,99 mt yüksekliğinde 2 bükümlü | m | 660
10.480.1572 | 1,45 mt yüksekliğinde 2 bükümlü | m | 875
10.480.1573 | 1,98 mt yüksekliğinde 2 bükümlü | m | 1200
Sıcak daldırma galvaniz üzeri, elektrostatik polyester toz boyalı mukavemeti artırılmış çelik çit direği. (90x90x1,2 mm Sactan imal Edilmiş Direk Kesitli, Çift Katmanlı Kanatlı, Mukavemeti Arttırılmış Çelik Çit Direği / 150x150x3,00 mm Sac Flanşlı / Plastik Şapkası Dahil)
10.480.1581 | 1,00 mt yüksekliğinde | Ad | 515
10.480.1582 | 1,50 mt yüksekliğinde | Ad | 670
10.480.1583 | 2,00 mt yüksekliğinde | Ad | 860
Sıcak daldırma galvanzi üzeri, elektrostatik polyester toz boyalı mukavemeti arttırılmış çift profilli alüminyum çit direği. (100x120 mm Alüminyum Malzemeden İmal Edilmiş Direk Kesitli , Çite Özel Dizayn, Mukavemeti Arttırılmış Çift Profilli Alüminyum Çit Direği / 150x165 mm Gizli Dübel Bölmeli, Geçmeli Alüminyum Flanşlı / Polikarbon Şapkası Dahil)
10.480.1591 | 1,00 mt yüksekliğinde | Ad | 1620
10.480.1592 | 1,50 mt yüksekliğinde | Ad | 2050
10.480.1593 | 2,00 mt yüksekliğinde | Ad | 2500
Sıcak daldırma galvanzi üzeri, elektrostatik polyester toz boyalı mukavemeti arttırılmış yüksek güvenlikli antivandal çelik çit direği. (120x123x2 mm Sactan İmal Edilmiş Direk Kesitli , Bağlantı Elemanlarını Kabufle Eden, Mukavemeti Arttırılmış Yüksek Güvenlikli Antivandal Çelik Çit Direği / 160x160x8 mm Sac Flanşlı / Plastik Şapkası Dahil)
10.480.1601 | 3.00 mt yüksekliğinde | Ad | 3000
10.480.1602 | 4,00 mt yüksekliğinde | Ad | 3950
10.480.1603 | 5,00 mt yüksekliğinde | Ad | 5050
Sıcak daldırma galvanzi üzeri, elektrostatik polyester toz boyalı mukavemeti arttırılmış yüksek güvenlikli antivandal çelik çit direği. (120x123x2 mm Sactan İmal Edilmiş Direk Kesitli, Bağlantı Elemanlarını Kabufle Eden, Mukavemeti Arttırılmış Yüksek Güvenlikli Antivandal Çelik Çit Direği / V Konsollu / 160x160x8 mm Sac Flanşlı / Plastik Şapkası Dahil)
10.480.1611 | 3.00 mt yüksekliğinde | Ad | 3400
10.480.1612 | 4,00 mt yüksekliğinde | Ad | 4350
10.480.1613 | 5,00 mt yüksekliğinde | Ad | 5600
BETONARME DİREK VE PAYANDALAR (C40/50 betonu ile içerisinde 4 adet Ø6 (h=0-2,5m) / Ø8 (h=2,5m üzeri) inşaat demiri ve her 25cm'de bir etriye demiri kullanılarak en az 8 saat buhar kürüne(kurutmaya) tabi tutulacaktır.)
Beton Direkler (Alt bölge / Üst bölge)
10.480.1701 | 1,60 m düz direk (9x9/9x7 ebatlı ve 8 delikli) | Ad | 80
10.480.1702 | 2,00 m düz direk (8x10/8x9,5 ebatlı ve 6 delikli) | Ad | 95
10.480.1703 | 2,50 m düz direk (9x12/8x10 ebatlı ve 8 delikli) | Ad | 120
10.480.1704 | 3,00 m düz direk (10x14/10x12 ebatlı ve 8 delikli) | Ad | 165
(alt bölge/orta bölge/üst bölge)
10.480.1711 | 2,40 m eğik başlı direk (9x10/8x10/8x8 ebatlı ve 8 delikli) | Ad | 100
10.480.1712 | 2,50 m eğik başlı direk (10x14/9x10/9x9,5 ebatlı ve 9 delikli) | Ad | 120
10.480.1713 | 2,80 m eğik başlı direk (10x14/9x10,5/9x9 ebatlı ve 10 delikli) | Ad | 145
10.480.1714 | 3,00 m eğik başlı direk (10x13/10x12/10x12 ebatlı ve 11 delikli) | Ad | 165
10.480.1715 | 3,15 m eğik başlı direk (10x13/10x12/10x12 ebatlı ve 12 delikli) | Ad | 180
10.480.1716 | 3,50 m eğik başlı direk (11x16/10,5x11/10,5x11 ebatlı ve 13 delikli) | Ad | 210
Beton Payandalar (alt bölge/üstbölge)
10.480.1721 | 2,00 m payanda (8x10/7x10 ebatlı) | Ad | 95
10.480.1722 | 2,20 m payanda (9x9,5/8,5x9 ebatlı) | Ad | 100
10.480.1723 | 2,40 m payanda (10x10/8x10 ebatlı) | Ad | 105
10.480.1724 | 2,80 m payanda (10x11/10,5x10,5 ebatlı) | Ad | 130
10.480.1731 | Beton kapı babası (15x20/2,40) | Ad | 430
DİKENLİ, JİLETLİ, GALVANİZLİ TELLER
10.480.1801 | Dikenli tel (Galvanizli) (TS EN 10223-1) | Kg | 35
10.480.1802 | Jiletli tel (Helezonik - Galvanizli) | Kg | 62.5
10.480.1803 | Galvanizli tel | Kg | 28.5
10.480.1804 | Galvanizli kafes tel (Muhtelif) (TS 2398) | Kg | 35
İŞLENMİŞ DEMİRLER
10.480.1821 | İşlenmiş küçük demirler (Muhtelif) | Kg | 30
10.480.1822 | İşlenerek dekore edilmiş çeşitli demirler | Kg | 72
GABYON (GABİON) SEPET (Galvaniz kaplı) (TS EN 10223-3)
10.480.2001 | Gözenek Açıklığı 80 x 100 mm, Gözenek Teli Ø3 mm, Kenar Teli Ø3,9 mm, (2x1x1 m boyutlarında) | Ad | 1100
10.480.2002 | Gözenek Açıklığı 80 x 100 mm, Gözenek Teli Ø3 mm, Kenar Teli Ø3,9 mm, (4x1x1 m boyutlarında) | Ad | 1950
10.480.2003 | Gözenek Açıklığı 80 x 100 mm, Gözenek Teli Ø3 mm, Kenar Teli Ø3,9 mm, (4x2x1 m boyutlarında) | Ad | 2900
10.480.2004 | Gözenek Açıklığı 80 x 100 mm, Gözenek Teli Ø2,7 mm, Kenar Teli Ø3,4 mm, (2x1x1 m boyutlarında) | Ad | 950
10.480.2005 | Gözenek Açıklığı 80 x 100 mm, Gözenek Teli Ø2,7 mm, Kenar Teli Ø3,4 mm, (4x1x1 m boyutlarında) | Ad | 1700
10.480.2006 | Gözenek Açıklığı 80 x 100 mm, Gözenek Teli Ø2,7 mm, Kenar Teli Ø3,4 mm, (4x2x1 m boyutlarında) | Ad | 2500
10.480.2007 | Gözenek Açıklığı 100 x 120 mm, Gözenek Teli Ø2,7 mm, Kenar Teli Ø3,4 mm, (2x1x1 m boyutlarında) | Ad | 850
10.480.2008 | Gözenek Açıklığı 100 x 120 mm, Gözenek Teli Ø2,7 mm, Kenar Teli Ø3,4 mm, (4x1x1 m boyutlarında) | Ad | 1700
10.480.2009 | Gözenek Açıklığı 100 x 120 mm, Gözenek Teli Ø3 mm, Kenar Teli Ø3,9 mm, (2x1x1 m boyutlarında) | Ad | 1100
10.480.2010 | Gözenek Açıklığı 100 x 120 mm, Gözenek Teli Ø3 mm, Kenar Teli Ø3,9 mm, (4x1x1 m boyutlarında) | Ad | 2150
GABYON (GABİON) ŞİLTE (Galvaniz kaplı) (TS EN 10223-3)
10.480.2051 | Gözenek Açıklığı 60 x 80 mm, Gözenek Teli Ø2,2 mm, Kenar Teli Ø2,7 mm, (6x2x0,3 m boyutlarında) | Ad | 2250
10.480.2052 | Gözenek Açıklığı 60 x 80 mm, Gözenek Teli Ø2,2 mm, Kenar Teli Ø2,7 mm, (6x2x0,23 m boyutlarında) | Ad | 2100
10.480.2053 | Gözenek Açıklığı 60 x 80 mm, Gözenek Teli Ø2,2 mm, Kenar Teli Ø2,7 mm, (4x2x0,3 m boyutlarında) | Ad | 1550
10.480.2054 | Gözenek Açıklığı 60 x 80 mm, Gözenek Teli Ø2,2 mm, Kenar Teli Ø2,7 mm, (4x2x0,23 m boyutlarında) | Ad | 1450
ÇELİK KAFES TEL AĞLAR (GRİDLER) (TS EN 10223-3)
Altıgen, Çift Bükümlü, Çift Telli Çelik Grid (Galvaniz Kaplı)
10.480.2201 | Göz Aralığı 60 x 80 mm - Tel Çapı (1,35+1,35) 2,70 mm | m² | 88
10.480.2202 | Göz Aralığı 80 x 100 mm - Tel Çapı (1,35+1,35) 2,70 mm | m² | 77
10.480.2203 | Göz Aralığı 100 x 120 mm - Tel Çapı (1,35+1,35) 2,70 mm | m² | 65
Altıgen, Çift Bükümlü, Tek Telli Çelik Grid (Galvaniz Kaplı)
10.480.2216 | Göz Aralığı 60 x 80 mm - Tel Çapı 2,2 mm | m² | 71
10.480.2217 | Göz Aralığı 60 x 80 mm - Tel Çapı 2,7 mm | m² | 80
10.480.2218 | Göz Aralığı 80 x 100 mm - Tel Çapı 2,7 mm | m² | 71
Altıgen, Çift Bükümlü, Tek Telli Çelik Grid (Galfan Kaplı)
10.480.2231 | Göz Aralığı 60 x 80 mm - Tel Çapı 2,2 mm | m² | 86
10.480.2232 | Göz Aralığı 60 x 80 mm - Tel Çapı 2,7 mm | m² | 95
10.480.2233 | Göz Aralığı 80 x 100 mm - Tel Çapı 2,7 mm | m² | 86
Altıgen, Çift Bükümlü, Tek Telli Çelik Grid (Galvaniz Kaplı) (Çelik Hasır ile Güçlendirilmiş)
10.480.2261 | Göz Aralığı 80 x 100 mm - Tel Çapı 1,25 mm - Ø4 mm kalınlıkta, 24 x 50 cm göz aralıklı çelik hasır ile güçlendirilmiş | m² | 72
10.480.2262 | Göz Aralığı 100 x 120 mm - Tel Çapı 1,25 mm - Ø4 mm kalınlıkta, 24 x 50 cm göz aralıklı çelik hasır ile güçlendirilmiş | m² | 60
Altıgen, Çift Bükümlü, Tek Telli Çelik Grid (Galfan Kaplı) (Çelik Halat ile Güçlendirilmiş)
10.480.2281 | Göz Aralığı 80 x 100 mm - Tel Çapı 2,7 mm - 30 cm aralıkla Ø8 mm kalınlıkta çelik halat ile güçlendirilmiş | m² | 325
10.480.2282 | Göz Aralığı 80 x 100 mm - Tel Çapı 2,7 mm - 50 cm aralıkla Ø8 mm kalınlıkta çelik halat ile güçlendirilmiş | m² | 265
10.480.2283 | Göz Aralığı 80 x 100 mm - Tel Çapı 2,7 mm - 100 cm aralıkla Ø8 mm kalınlıkta çelik halat ile güçlendirilmiş | m² | 205
ÇİM TOHUMLARI, GÜBRELER, TOPRAK DÜZENLEYİCİLER VB.
10.480.5001 | Lolium perene (İngiliz çimi) | Kg | 72
10.480.5002 | Poa pratensis (Çayır salkım otu) | Kg | 115
10.480.5003 | Festuca rubra rubra (kırmızı yumak) | Kg | 73
10.480.5004 | Festuca rubra commutata (kırmızı yumak) | Kg | 88
10.480.5005 | Festuca arundinacea (kamışsı yumak) | Kg | 75
10.480.5006 | Bermuda grass (Bermuda çimi) | Kg | 137
10.480.5007 | Agrostis tenuis (narin tavus otu) | Kg | 182
Not: 10.480.5001-....-5007 poz nolu çimler; Tarım ve Orman Bakanlığı 308 sayılı tohumlukların tescil,kontrol ve sertifikasyonu hakkındaki kanun ve buna ilişkin çıkarılan yönetmelik ve talimatlara uygun olacaktır.
10.480.5011 | Yanmış elenmiş çiftlik gübresi (kokusuz, her türlü yabancı maddelerden arı olmalıdır) | m³ | 330
10.480.5012 | Ekolojik toprak ve organik gübre katkı maddesi (mikrobiyal ve enzim içerikli organik gübreler ile yapılan toprak düzenleyici) | Kg | 11
10.480.5013 | Organik gübre (Yüksek oranda NPK ve doğal humus içermeli tamamen ayrışmış olmalı) | Kg | 29
10.480.5014 | Torf (İnce yapılı, sterilize olmalı, Ph 5-6) | m³ | 385
10.480.5015 | Tamamen doğal mineral yüksek oranda su tutucu tuzlaşmayı ve çoraklaşmayı önleyen toprağın pH'ını dengeleyen organik tarıma elverişli toprak düzenleyicisi. | Kg | 10
10.480.5031 | Beyaz Dolomit Taşı (1,50 cm ≤ çap < 2,50 cm) | Ton | 4000
10.480.5032 | Beyaz Dolomit Taşı (2,50 cm ≤ çap < 4,00 cm) | Ton | 3000
10.480.5041 | Malç (Naturel Renkte Ağaç Kabuğu) | Kg | 10
10.480.5042 | Malç (Renkli Ağaç Yongası) | Kg | 13.8
10.480.5043 | Genleştirilmiş hafif kil agregası (TS EN 13055) | m³ | 3900
GÜRÜLTÜ BARİYERLERİ (TS EN 14388)
10.480.5101 | Kauçuk Esaslı 8 cm kalınlıkta (bariyerin içi Ø8 mm çapında çelik hasır takviyeli, bir yüzeyi 10 x 10 cm ebadında odacıklı) | m² | 3850
10.480.5111 | Yüksek Yoğunluklu Akrilik Esaslı Şeffaf Gürültü Bariyeri - kalınlık 12 mm | m² | 1385
10.480.5112 | Yüksek Yoğunluklu Akrilik Esaslı Şeffaf Gürültü Bariyeri - kalınlık 15 mm | m² | 1750
10.480.5113 | Yüksek Yoğunluklu Akrilik Esaslı Şeffaf Gürültü Bariyeri - kalınlık 20 mm | m² | 2600
10.480.5114 | Yüksek Yoğunluklu Akrilik Esaslı Şeffaf Gürültü Bariyeri - kalınlık 25 mm | m² | 3550
10.480.5121 | İki yüzü UV dayanımlı film kaplı, polikarbonat Şeffaf Gürültü Bariyeri - kalınlık 12 mm | m² | 1550
10.480.5122 | İki yüzü UV dayanımlı film kaplı, polikarbonat Şeffaf Gürültü Bariyeri - kalınlık 15 mm | m² | 1730
10.480.5131 | PVC den mamul toplam 7 cm kalınlıkta (profil et kalınlığı min. 4mm) geçmeli sistem extrude profil (Her renkte) | m² | 1330
10.480.5132 | PVC den mamul toplam 7 cm kalınlıkta (profil et kalınlığı min. 4mm) geçmeli sistem extrude profil (Her renkte) (Profilin içi 5 cm kalınlığında, 90 kg/m³ yoğunlukta bi yüzü siyah cam tülü kaplı levha tipi taşyünü dolgulu, profilin bir yüzü doğrusal delikli) | m² | 1620
Yukarıda tanımlanan malzemelere ek olarak, 10.130.2741…2750 poz numaralı Teçhizatlı Gazbeton Duvar Elemanları ve 10.380.1414…1416 poz numaralı Renksiz Saydam 0,76 PVB’li Lamine Camlar gürültü bariyeri olarak kullanılabilmektedir.
DEPREM İZOLATÖRLERİ (TS EN 15129)
Eğri Yüzeyli Sürtünmeli Yalıtım Birimleri (Çift Sürtünme Yüzeyli)
Eşdeğer eğrilik yarıçapı 2000-4000 mm arasında
Maksimum düşey yük taşıma kapasitesi 0-2500 kN arasında
10.490.1101 | Yatay deplasman Kapasitesi ±100-200 mm olan | Adet | 55000
10.490.1102 | Yatay deplasman Kapasitesi ±201-300 mm olan | Adet | 62000
10.490.1103 | Yatay deplasman Kapasitesi ±301-400 mm olan | Adet | 77000
10.490.1104 | Yatay deplasman Kapasitesi ±401-500 mm olan | Adet | 97000
10.490.1105 | Yatay deplasman Kapasitesi ±501-600 mm olan | Adet | 130000
10.490.1106 | Yatay deplasman Kapasitesi ±601-700 mm olan | Adet | 185000
10.490.1107 | Yatay deplasman Kapasitesi ±701-800 mm olan | Adet | 267000
Maksimum düşey yük taşıma kapasitesi 2501-5000 kN arasında
10.490.1108 | Yatay deplasman Kapasitesi ±100-200 mm olan | Adet | 65000
10.490.1109 | Yatay deplasman Kapasitesi ±201-300 mm olan | Adet | 76000
10.490.1110 | Yatay deplasman Kapasitesi ±301-400 mm olan | Adet | 95000
10.490.1111 | Yatay deplasman Kapasitesi ±401-500 mm olan | Adet | 127000
10.490.1112 | Yatay deplasman Kapasitesi ±501-600 mm olan | Adet | 172000
10.490.1113 | Yatay deplasman Kapasitesi ±601-700 mm olan | Adet | 250000
10.490.1114 | Yatay deplasman Kapasitesi ±701-800 mm olan | Adet | 360000
Maksimum düşey yük taşıma kapasitesi 5001-7500 kN arasında
10.490.1115 | Yatay deplasman Kapasitesi ±100-200 mm olan | Adet | 73000
10.490.1116 | Yatay deplasman Kapasitesi ±201-300 mm olan | Adet | 90000
10.490.1117 | Yatay deplasman Kapasitesi ±301-400 mm olan | Adet | 115000
10.490.1118 | Yatay deplasman Kapasitesi ±401-500 mm olan | Adet | 150000
10.490.1119 | Yatay deplasman Kapasitesi ±501-600 mm olan | Adet | 220000
10.490.1120 | Yatay deplasman Kapasitesi ±601-700 mm olan | Adet | 300000
10.490.1121 | Yatay deplasman Kapasitesi ±701-800 mm olan | Adet | 420000
Maksimum düşey yük taşıma kapasitesi 7501-10000 kN arasında
10.490.1122 | Yatay deplasman Kapasitesi ±100-200 mm olan | Adet | 82000
10.490.1123 | Yatay deplasman Kapasitesi ±201-300 mm olan | Adet | 105000
10.490.1124 | Yatay deplasman Kapasitesi ±301-400 mm olan | Adet | 135000
10.490.1125 | Yatay deplasman Kapasitesi ±401-500 mm olan | Adet | 182000
10.490.1126 | Yatay deplasman Kapasitesi ±501-600 mm olan | Adet | 260000
10.490.1127 | Yatay deplasman Kapasitesi ±601-700 mm olan | Adet | 350000
10.490.1128 | Yatay deplasman Kapasitesi ±701-800 mm olan | Adet | 500000
Maksimum düşey yük taşıma kapasitesi 10001-12500 kN arasında
10.490.1129 | Yatay deplasman Kapasitesi ±100-200 mm olan | Adet | 95000
10.490.1130 | Yatay deplasman Kapasitesi ±201-300 mm olan | Adet | 120000
10.490.1131 | Yatay deplasman Kapasitesi ±301-400 mm olan | Adet | 155000
10.490.1132 | Yatay deplasman Kapasitesi ±401-500 mm olan | Adet | 215000
10.490.1133 | Yatay deplasman Kapasitesi ±501-600 mm olan | Adet | 300000
10.490.1134 | Yatay deplasman Kapasitesi ±601-700 mm olan | Adet | 425000
10.490.1135 | Yatay deplasman Kapasitesi ±701-800 mm olan | Adet | 570000
Maksimum düşey yük taşıma kapasitesi 12501-15000 kN arasında
10.490.1136 | Yatay deplasman Kapasitesi ±100-200 mm olan | Adet | 105000
10.490.1137 | Yatay deplasman Kapasitesi ±201-300 mm olan | Adet | 135000
10.490.1138 | Yatay deplasman Kapasitesi ±301-400 mm olan | Adet | 180000
10.490.1139 | Yatay deplasman Kapasitesi ±401-500 mm olan | Adet | 245000
10.490.1140 | Yatay deplasman Kapasitesi ±501-600 mm olan | Adet | 350000
10.490.1141 | Yatay deplasman Kapasitesi ±601-700 mm olan | Adet | 470000
10.490.1142 | Yatay deplasman Kapasitesi ±701-800 mm olan | Adet | 630000
Maksimum düşey yük taşıma kapasitesi 15501-17500 kN arasında
10.490.1143 | Yatay deplasman Kapasitesi ±100-200 mm olan | Adet | 115000
10.490.1144 | Yatay deplasman Kapasitesi ±201-300 mm olan | Adet | 155000
10.490.1145 | Yatay deplasman Kapasitesi ±301-400 mm olan | Adet | 200000
10.490.1146 | Yatay deplasman Kapasitesi ±401-500 mm olan | Adet | 280000
10.490.1147 | Yatay deplasman Kapasitesi ±501-600 mm olan | Adet | 380000
10.490.1148 | Yatay deplasman Kapasitesi ±601-700 mm olan | Adet | 520000
10.490.1149 | Yatay deplasman Kapasitesi ±701-800 mm olan | Adet | 700000
Maksimum düşey yük taşıma kapasitesi 17501-20000 kN arasında
10.490.1150 | Yatay deplasman Kapasitesi ±100-200 mm olan | Adet | 130000
10.490.1151 | Yatay deplasman Kapasitesi ±201-300 mm olan | Adet | 170000
10.490.1152 | Yatay deplasman Kapasitesi ±301-400 mm olan | Adet | 220000
10.490.1153 | Yatay deplasman Kapasitesi ±401-500 mm olan | Adet | 310000
10.490.1154 | Yatay deplasman Kapasitesi ±501-600 mm olan | Adet | 425000
10.490.1155 | Yatay deplasman Kapasitesi ±601-700 mm olan | Adet | 600000
10.490.1156 | Yatay deplasman Kapasitesi ±701-800 mm olan | Adet | 770000
Eşdeğer eğrilik yarıçapı 4001-6000 mm arasında
Maksimum düşey yük taşıma kapasitesi 0-2500 kN arasında
10.490.1157 | Yatay deplasman Kapasitesi ±201-300 mm olan | Adet | 60000
10.490.1158 | Yatay deplasman Kapasitesi ±301-400 mm olan | Adet | 70000
10.490.1159 | Yatay deplasman Kapasitesi ±401-500 mm olan | Adet | 85000
10.490.1160 | Yatay deplasman Kapasitesi ±501-600 mm olan | Adet | 100000
10.490.1161 | Yatay deplasman Kapasitesi ±601-700 mm olan | Adet | 125000
10.490.1162 | Yatay deplasman Kapasitesi ±701-800 mm olan | Adet | 160000
Maksimum düşey yük taşıma kapasitesi 2501-5000 kN arasında
10.490.1163 | Yatay deplasman Kapasitesi ±201-300 mm olan | Adet | 70000
10.490.1164 | Yatay deplasman Kapasitesi ±301-400 mm olan | Adet | 85000
10.490.1165 | Yatay deplasman Kapasitesi ±401-500 mm olan | Adet | 102000
10.490.1166 | Yatay deplasman Kapasitesi ±501-600 mm olan | Adet | 120000
10.490.1167 | Yatay deplasman Kapasitesi ±601-700 mm olan | Adet | 155000
10.490.1168 | Yatay deplasman Kapasitesi ±701-800 mm olan | Adet | 195000
Maksimum düşey yük taşıma kapasitesi 5001-7500 kN arasında
10.490.1169 | Yatay deplasman Kapasitesi ±201-300 mm olan | Adet | 80000
10.490.1170 | Yatay deplasman Kapasitesi ±301-400 mm olan | Adet | 95000
10.490.1171 | Yatay deplasman Kapasitesi ±401-500 mm olan | Adet | 120000
10.490.1172 | Yatay deplasman Kapasitesi ±501-600 mm olan | Adet | 140000
10.490.1173 | Yatay deplasman Kapasitesi ±601-700 mm olan | Adet | 180000
10.490.1174 | Yatay deplasman Kapasitesi ±701-800 mm olan | Adet | 220000
Maksimum düşey yük taşıma kapasitesi 7501-10000 kN arasında
10.490.1175 | Yatay deplasman Kapasitesi ±201-300 mm olan | Adet | 90000
10.490.1176 | Yatay deplasman Kapasitesi ±301-400 mm olan | Adet | 110000
10.490.1177 | Yatay deplasman Kapasitesi ±401-500 mm olan | Adet | 130000
10.490.1178 | Yatay deplasman Kapasitesi ±501-600 mm olan | Adet | 165000
10.490.1179 | Yatay deplasman Kapasitesi ±601-700 mm olan | Adet | 200000
10.490.1180 | Yatay deplasman Kapasitesi ±701-800 mm olan | Adet | 245000
Maksimum düşey yük taşıma kapasitesi 10001-12500 kN arasında
10.490.1181 | Yatay deplasman Kapasitesi ±201-300 mm olan | Adet | 100000
10.490.1182 | Yatay deplasman Kapasitesi ±301-400 mm olan | Adet | 120000
10.490.1183 | Yatay deplasman Kapasitesi ±401-500 mm olan | Adet | 145000
10.490.1184 | Yatay deplasman Kapasitesi ±501-600 mm olan | Adet | 185000
10.490.1185 | Yatay deplasman Kapasitesi ±601-700 mm olan | Adet | 230000
10.490.1186 | Yatay deplasman Kapasitesi ±701-800 mm olan | Adet | 295000
Maksimum düşey yük taşıma kapasitesi 12501-15000 kN arasında
10.490.1187 | Yatay deplasman Kapasitesi ±201-300 mm olan | Adet | 110000
10.490.1188 | Yatay deplasman Kapasitesi ±301-400 mm olan | Adet | 130000
10.490.1189 | Yatay deplasman Kapasitesi ±401-500 mm olan | Adet | 160000
10.490.1190 | Yatay deplasman Kapasitesi ±501-600 mm olan | Adet | 200000
10.490.1191 | Yatay deplasman Kapasitesi ±601-700 mm olan | Adet | 245000
10.490.1192 | Yatay deplasman Kapasitesi ±701-800 mm olan | Adet | 320000
Maksimum düşey yük taşıma kapasitesi 15501-17500 kN arasında
10.490.1193 | Yatay deplasman Kapasitesi ±201-300 mm olan | Adet | 120000
10.490.1194 | Yatay deplasman Kapasitesi ±301-400 mm olan | Adet | 145000
10.490.1195 | Yatay deplasman Kapasitesi ±401-500 mm olan | Adet | 185000
10.490.1196 | Yatay deplasman Kapasitesi ±501-600 mm olan | Adet | 215000
10.490.1197 | Yatay deplasman Kapasitesi ±601-700 mm olan | Adet | 265000
10.490.1198 | Yatay deplasman Kapasitesi ±701-800 mm olan | Adet | 345000
Maksimum düşey yük taşıma kapasitesi 17501-20000 kN arasında
10.490.1199 | Yatay deplasman Kapasitesi ±201-300 mm olan | Adet | 130000
10.490.1200 | Yatay deplasman Kapasitesi ±301-400 mm olan | Adet | 160000
10.490.1201 | Yatay deplasman Kapasitesi ±401-500 mm olan | Adet | 200000
10.490.1202 | Yatay deplasman Kapasitesi ±501-600 mm olan | Adet | 235000
10.490.1203 | Yatay deplasman Kapasitesi ±601-700 mm olan | Adet | 310000
10.490.1204 | Yatay deplasman Kapasitesi ±701-800 mm olan | Adet | 375000
Eşdeğer eğrilik yarıçapı 6001-8000 mm arasında
Maksimum düşey yük taşıma kapasitesi 0-2500 kN arasında
10.490.1205 | Yatay deplasman Kapasitesi ±301-400 mm olan | Adet | 70000
10.490.1206 | Yatay deplasman Kapasitesi ±401-500 mm olan | Adet | 80000
10.490.1207 | Yatay deplasman Kapasitesi ±501-600 mm olan | Adet | 95000
10.490.1208 | Yatay deplasman Kapasitesi ±601-700 mm olan | Adet | 115000
10.490.1209 | Yatay deplasman Kapasitesi ±701-800 mm olan | Adet | 145000
Maksimum düşey yük taşıma kapasitesi 2501-5000 kN arasında
10.490.1210 | Yatay deplasman Kapasitesi ±301-400 mm olan | Adet | 77000
10.490.1211 | Yatay deplasman Kapasitesi ±401-500 mm olan | Adet | 95000
10.490.1212 | Yatay deplasman Kapasitesi ±501-600 mm olan | Adet | 110000
10.490.1213 | Yatay deplasman Kapasitesi ±601-700 mm olan | Adet | 145000
10.490.1214 | Yatay deplasman Kapasitesi ±701-800 mm olan | Adet | 175000
Maksimum düşey yük taşıma kapasitesi 5001-7500 kN arasında
10.490.1215 | Yatay deplasman Kapasitesi ±301-400 mm olan | Adet | 90000
10.490.1216 | Yatay deplasman Kapasitesi ±401-500 mm olan | Adet | 110000
10.490.1217 | Yatay deplasman Kapasitesi ±501-600 mm olan | Adet | 130000
10.490.1218 | Yatay deplasman Kapasitesi ±601-700 mm olan | Adet | 165000
10.490.1219 | Yatay deplasman Kapasitesi ±701-800 mm olan | Adet | 200000
Maksimum düşey yük taşıma kapasitesi 7501-10000 kN arasında
10.490.1220 | Yatay deplasman Kapasitesi ±301-400 mm olan | Adet | 100000
10.490.1221 | Yatay deplasman Kapasitesi ±401-500 mm olan | Adet | 115000
10.490.1222 | Yatay deplasman Kapasitesi ±501-600 mm olan | Adet | 150000
10.490.1223 | Yatay deplasman Kapasitesi ±601-700 mm olan | Adet | 175000
10.490.1224 | Yatay deplasman Kapasitesi ±701-800 mm olan | Adet | 215000
Maksimum düşey yük taşıma kapasitesi 10001-12500 kN arasında
10.490.1225 | Yatay deplasman Kapasitesi ±301-400 mm olan | Adet | 110000
10.490.1226 | Yatay deplasman Kapasitesi ±401-500 mm olan | Adet | 135000
10.490.1227 | Yatay deplasman Kapasitesi ±501-600 mm olan | Adet | 165000
10.490.1228 | Yatay deplasman Kapasitesi ±601-700 mm olan | Adet | 195000
10.490.1229 | Yatay deplasman Kapasitesi ±701-800 mm olan | Adet | 245000
Maksimum düşey yük taşıma kapasitesi 12501-15000 kN arasında
10.490.1230 | Yatay deplasman Kapasitesi ±301-400 mm olan | Adet | 120000
10.490.1231 | Yatay deplasman Kapasitesi ±401-500 mm olan | Adet | 140000
10.490.1232 | Yatay deplasman Kapasitesi ±501-600 mm olan | Adet | 180000
10.490.1233 | Yatay deplasman Kapasitesi ±601-700 mm olan | Adet | 215000
10.490.1234 | Yatay deplasman Kapasitesi ±701-800 mm olan | Adet | 265000
Maksimum düşey yük taşıma kapasitesi 15501-17500 kN arasında
10.490.1235 | Yatay deplasman Kapasitesi ±301-400 mm olan | Adet | 132000
10.490.1236 | Yatay deplasman Kapasitesi ±401-500 mm olan | Adet | 160000
10.490.1237 | Yatay deplasman Kapasitesi ±501-600 mm olan | Adet | 195000
10.490.1238 | Yatay deplasman Kapasitesi ±601-700 mm olan | Adet | 235000
10.490.1239 | Yatay deplasman Kapasitesi ±701-800 mm olan | Adet | 290000
Maksimum düşey yük taşıma kapasitesi 17501-20000 kN arasında
10.490.1240 | Yatay deplasman Kapasitesi ±301-400 mm olan | Adet | 150000
10.490.1241 | Yatay deplasman Kapasitesi ±401-500 mm olan | Adet | 180000
10.490.1242 | Yatay deplasman Kapasitesi ±501-600 mm olan | Adet | 215000
10.490.1243 | Yatay deplasman Kapasitesi ±601-700 mm olan | Adet | 265000
10.490.1244 | Yatay deplasman Kapasitesi ±701-800 mm olan | Adet | 315000
15.100.1001 | 1 ton her cins çimento ve kirecin taşıtlara yükleme, boşaltma ve istifi (Fabrikadan alınan malzemeden yükleme bedeli düşülür.) | Ton | 155
15.100.1002 | 1 m³ kum, çakıl, tuvenan, stabilize, kırmataş, hafif agrega ve mermer pirinci taşıtlara yükleme, boşaltma ve figüresi | m³ | 24.36
15.100.1003 | 1 m³ her nevi taşın taşıtlara yükleme boşaltma ve figüresi | m³ | 26.69
15.100.1004 | 1 ton her cins betonarme demiri, profil ve lama demiri ile sacların taşıtlara yükleme, boşaltma ve istifi (Fabrikadan alınan malzemeden yükleme bedeli düşülür.) | Ton | 107.75
15.100.1005 | 1 ton çelik borunun taşıtlara yükleme, boşaltma ve istifi | Ton | 215.49
15.100.1006 | 1 ton her cins ve ölçüde PE, HDPE ve PVC esaslı borunun taşıtlara yükleme, boşaltma ve istifi | Ton | 323.24
15.100.1007 | Normal, cephe, modüler dolu veya delikli tuğlalar ve oluklu kiremidin taşıtlara yükleme, boşaltma ve istifi | 1000 Ad | 141.71
15.100.1008 | Her cins hafif gazbeton malzemesi, genleştirilmiş perlit agregası ve bu agrega ile yapılmış (tuğla, pano, hazır kuru harç ve benzeri) malzemenin taşıtlara yükleme, boşaltma ve istifi | m³ | 40.49
KAZI ALANINDAKİ FUNDALIK-AĞAÇLARIN KESİLMESİ, SÖKÜLMESİ VE TEMİZLENMESİ
15.105.1001 | Kazı alanı içine rastlayan fundaların gerekli el aletleri kullanarak kesilmesi ve temizlenmesi | 100 m² | 3875
15.105.1002 | Kazı ve dolgu alanında makine ile temizleme ve sökme işi yapılması | 100 m² | 398.36
Ağaç Kesilmesi ve Sökme İşi:
15.105.1101 | El ile ağaç kesilmesi ve sökme işi, çapı 5-10 cm (10 cm dahil) beher ağaç için | Ad | 77.5
15.105.1102 | El ile ağaç kesilmesi ve sökme işi, çapı 11-20 cm (20cm dahil) beher ağaç için | Ad | 155
15.105.1103 | El ile ağaç kesilmesi ve sökme işi, çapı 21-30 cm (30 cm dahil) beher ağaç için | Ad | 310
15.105.1104 | El ile ağaç kesilmesi ve sökme işi, çapı 31-40 cm (40 cm dahil) beher ağaç için | Ad | 465
15.105.1105 | El ile ağaç kesilmesi ve sökme işi, çapı 41-50 cm (50 cm dahil) beher ağaç için | Ad | 620
15.105.1106 | El ile ağaç kesilmesi ve sökme işi, çapı 51-60 cm (60 cm dahil) beher ağaç için | Ad | 930
15.105.1107 | El ile ağaç kesilmesi ve sökme işi, çapı 61-70 cm (70 cm dahil) beher ağaç için | Ad | 1395
15.105.1108 | El ile ağaç kesilmesi ve sökme işi, çapı 71-80 cm (80 cm dahil) beher ağaç için | Ad | 1860
15.105.1109 | El ile ağaç kesilmesi ve sökme işi, çapı 81 cm den büyük olan beher ağaç için | Ad | 3100
KAZILARDA DERİNLİK ZAMMI FORMÜLLERİ:
15.110.1001 | Her cins zeminde el ile yapılan (geniş-dar) derin kazılara derinlik zammı (iksasız kazılarda) F=77,5 x H -155 (%25 yüklenici karı ve genel giderler dahil) | m³
15.110.1002 | Her cins zeminde el ile yapılan (geniş-dar) derin kazılara derinlik zammı (karşılıklı, aralıklı, sık kaplamalı ve tam kaplamalı iksalı) F=155 x H - 310 (%25 yüklenici karı ve genel giderler dahil) | m³
Not : H: Serbest kazının bittiği , dar kazının başladığı kot ile derin kazı taban kotları arasındaki fark (derin kazı derinliği) mt. olarak
A)EL İLE YAPILAN SERBEST KAZILAR:
15.115.1001 | El ile yumuşak toprak kazılması (gevşek ve bitkisel toprak, gevşek silt, kum ve benzeri zeminler) | m³ | 310
15.115.1002 | El ile sert toprak kazılması (kil, siltli, kumlu ve gevşek kil, killi kum ve çakıl, kürekle atılabilen taşlı toprak ve benzeri zeminler) | m³ | 403
15.115.1003 | El ile yumuşak küskülük kazılması (sert kil, yumuşak marn ve tüf, sıkışık gravye, parçalanıp el ile atılabilen 0,100 m³ e kadar büyüklükteki her cins blok taşlar, kazı güçlüğü benzerliğinden dolayı çamur ve benzeri zeminler) | m³ | 503.75
15.115.1004 | El ile sert küskülük kazılması (ayrışmış ve çatlaklı kaya, ayrışmış yapıdaki gre, şist, taşlaşmış marn ve kil, 0,100-0,400 m³ büyüklükte parçalanıp el ile atılabilen her cins blok taşlar ve benzeri zeminler) | m³ | 581.25
15.115.1005 | El veya kompresör ile patlayıcı madde kullanarak yumuşak kaya kazılması (tabakalaşmış kalker, marnlı kalker, marn, şist, gre, gevşek konglomera, alçı taşı, volkanik tüfler (bazalt tüfleri hariç), 0,400 m³ den büyük aynı cins blok taşlar ve benzeri zeminler) | m³ | 453.19
15.115.1006 | El veya kompresörle patlayıcı madde kullanarak sert kaya kazılması (kalın tabaka ve kitle halinde sert gre, betonlaşmış konglomera, kesif kalker, mermer, ayrışmamış serpantin, andezit, trakit bazalt tüfleri, 0,400 m³ den büyük aynı cins blok taşlar ve benzeri zeminler) | m³ | 554.3
15.115.1007 | El veya kompresörle patlayıcı madde kullanarak çok sert kaya kazılması (ayrışmamış granit ve benzeri, bazalt, profir, kuvars, 0,400 m³ den büyük aynı cins blok taşlar ve benzeri zeminler) | m³ | 674.98
15.115.1008 | El veya kompresörle patlayıcı madde kullanmadan yumuşak kaya kazılması (tabakalaşmış kalker, marnlı kalker, marn, şist, gre, gevşek konglomera, alçı taşı, volkanik tüfler (bazalt tüfleri hariç) 0,400 m³ den büyük aynı cins blok taşlar ve benzeri zeminler) | m³ | 792.31
15.115.1009 | El veya kompresörle patlayıcı madde kullanmadan sert kaya kazılması (sert gre, betonlaşmış konglomera, kesif kalker, mermer, ayrışmamış serpantin, andezit, trakit bazalt tüfleri ve 0,400 m³ den büyük aynı cins blok taşlar ve benzeri zeminler) | m³ | 1077.55
15.115.1010 | El veya kompresörle patlayıcı madde kullanmadan çok sert kaya kazılması (ayrışmamış granit ve benzeri, bazalt, profir, kuvars, 0,400 m³ den büyük aynı cins blok taşlar ve benzeri zeminler) | m³ | 1624.7
15.115.1011 | El ile batak ve balçığın kazılması (su muhtevası yüksek olan ve bu suyu kolay bırakmayan akıcı ve yapışkan nitelikteki zeminler) | m³ | 930
B) EL İLE YAPILAN DERİN KAZILAR (Derinliği 2.00 metre den fazla olan derin kazılara ayrıca Poz No : 14.040'daki derinlik zammı fiyatı uygulanır.)
15.115.1201 | El ile her derinlikte yumuşak ve sert toprakta geniş derin kazı yapılması (gevşek ve bitkisel toprak, gevşek silt, kum, kil, siltli, kumlu ve gevşek kil, killi kum ve çakıl, kürekle atılabilen taşlı toprak ve benzeri zeminler) | m³ | 581.25
15.115.1202 | El ile her derinlikte yumuşak ve sert toprakta dar derin kazı yapılması (gevşek ve bitkisel toprak, gevşek silt, kum, kil, siltli, kumlu ve gevşek kil, killi kum ve çakıl, kürekle atılabilen taşlı toprak ve benzeri zeminler) | m³ | 639.38
15.115.1203 | El ile her derinlikte yumuşak ve sert küskülük zeminde geniş derin kazı yapılması (sert kil, yumuşak marn ve tüf, sıkışık gravye, kazı güçlüğü benzerliğinden dolayı çamur, ayrışmış ve çatlaklı kaya, ayrışmış yapıdaki gre, şist, taşlaşmış marn ve kil, 0-0,400 m³ büyüklükte parçalanabilen her cins blok taşlar ve benzeri zeminler) | m³ | 837
15.115.1204 | El ile her derinlikte yumuşak ve sert küskülük zeminde dar derin kazı yapılması (sert kil, yumuşak marn ve tüf, sıkışık gravye, kazı güçlüğü benzerliğinden dolayı çamur, ayrışmış ve çatlaklı kaya, ayrışmış yapıdaki gre, şist, taşlaşmış marn ve kil, 0-0,400 m³ büyüklükte parçalanabilen her cins blok taşlar ve benzeri zeminler) | m³ | 920.7
15.115.1205 | El veya kompresörle ve patlayıcı madde kullanarak her derinlikte yumuşak, sert, çok sert kayada geniş derin kazı yapılması (tabakalaşmış kalker, marnlı kalker, marn, şist, gre, gevşek konglomera, alçı taşı, volkanik tüfler (bazalt tüfleri hariç) sert gre, betonlaşmış konglomera, kesif kalker, mermer, ayrışmamış serpantin, andezit, trakit bazalt tüfleri, ayrışmamış granit ve benzeri, bazalt, profir, kuvars, 0,400 m³ den büyük aynı cins blok taşlar ve benzeri zeminler) | m³ | 1005.63
15.115.1206 | El veya kompresörle ve patlayıcı madde kullanarak her derinlikte yumuşak, sert, çok sert kayada dar derin kazı yapılması (tabakalaşmış kalker, marnlı kalker, marn, şist, gre, gevşek konglomera, alçı taşı , volkanik tüfler (bazalt tüfleri hariç) sert gre , betonlaşmış konglomera, kesif kalker, mermer, ayrışmamış serpantin , andezit , trakit bazalt tüfleri, ayrışmamış granit ve benzeri, bazalt, profir, kuvars, 0,400 m³ den büyük aynı cins blok taşlar ve benzeri zeminler) | m³ | 1106.19
15.115.1207 | El veya kompresörle ve patlayıcı madde kullanmadan her derinlikte yumuşak kayada geniş derin kazı yapılması (tabakalaşmış kalker, marnlı kalker, marn, şist, gre, gevşek konglomera, alçı taşı, volkanik tüfler (bazalt tüfleri hariç), 0,400 m³ den büyük aynı cins blok taşlar ve benzeri zeminler) | m³ | 1137.4
15.115.1208 | El veya kompresörle ve patlayıcı madde kullanmadan her derinlikte yumuşak kayada dar derin kazı yapılması (tabakalaşmış kalker, marnlı kalker, marn, şist, gre, gevşek konglomera, alçı taşı, volkanik tüfler (bazalt tüfleri hariç), 0,400 m³ den büyük aynı cins blok taşlar ve benzeri zeminler) | m³ | 1251.14
15.115.1209 | El veya kompresörle ve patlayıcı madde kullanmadan her derinlikte sert kayada geniş derin kazı yapılması (kalın tabaka ve kitle halinde sert gre, betonlaşmış konglomera, kesif kalker, mermer, ayrışmamış serpantin, andezit, trakit bazalt tüfleri, 0,400 m³ den büyük aynı cins blok taşlar ve benzeri zeminler) | m³ | 1422.63
15.115.1210 | El veya kompresörle ve patlayıcı madde kullanmadan her derinlikte sert kayada dar derin kazı yapılması (kalın tabaka ve kitle halinde sert gre, betonlaşmış konglomera, kesif kalker, mermer, ayrışmamış serpantin, andezit, trakit bazalt tüfleri, 0,400 m³ den büyük aynı cins blok taşlar ve benzeri zeminler) | m³ | 1564.89
15.115.1211 | El veya kompresörle patlayıcı madde kullanmadan her derinlikte çok sert kayada geniş derin kazı yapılması (ayrışmamış granit ve benzeri, bazalt, profir, kuvars, 0,400 m³ den büyük aynı cins blok taşlar ve benzeri zeminler) | m³ | 1993.1
15.115.1212 | El veya kompresörle patlayıcı madde kullanmadan her derinlikte çok sert kayada dar derin kazı yapılması (ayrışmamış granit ve benzeri, bazalt, profir, kuvars, 0,400 m³ den büyük aynı cins blok taşlar ve benzeri zeminler) | m³ | 2192.41
15.115.1213 | Dolguya gelmiş serilmiş her cins kazının (kaya zeminler hariç) elle tokmaklanarak tabaka tabaka sıkıştırılması | m³ | 159.38
15.115.1214 | Dolgu altının sürülmesi | 1000 m² | 248.44
15.115.1215 | El ile her derinlikte geniş derin batak ve balçık kazılması (su muhtevası yüksek olan ve bu suyu kolay bırakmayan akıcı ve yapışkan nitelikteki zeminler) | m³ | 1402.75
15.115.1216 | El ile her derinlikte dar derin batak ve balçık kazılması (su muhtevası yüksek olan ve bu suyu kolay bırakmayan akıcı ve yapışkan nitelikteki zeminler) | m³ | 1543.03
BİNA İNŞAATLARINDAKİ MAKİNALI KAZILAR
A- Makina ile yapılan serbest kazılar:
15.120.1001 | Makine ile yumuşak ve sert toprak kazılması (Serbest kazı) | m³ | 38.25
15.120.1002 | Makine ile yumuşak ve sert küskülük kazılması (serbest kazı) | m³ | 50.91
15.120.1003 | Makine ile batak ve balçık kazılması (serbest kazı) | m³ | 75.24
15.120.1004 | Makine ile patlayıcı madde kullanılarak yumuşak kaya kazılması (Serbest kazı) | m³ | 104.48
15.120.1005 | Makine ile patlayıcı madde kullanmadan yumuşak kaya kazılması (Serbest kazı) | m³ | 84.58
15.120.1006 | Makine ile patlayıcı madde kullanılarak sert kaya kazılması (Serbest kazı) | m³ | 143.89
15.120.1007 | Makine ile patlayıcı madde kullanmadan sert kaya kazılması (Serbest kazı) | m³ | 195.29
15.120.1008 | Makine ile patlayıcı madde kullanılarak çok sert kaya kazılması (Serbest kazı) | m³ | 192.76
15.120.1009 | Makine ile patlayıcı madde kullanmadan çok sert kaya kazılması (Serbest kazı) | m³ | 264.04
B-Makina ile yapılan derin kazılar:
15.120.1101 | Makine ile her derinlik ve her genişlikte yumuşak ve sert toprak kazılması (Derin kazı) | m³ | 44.06
15.120.1102 | Makine ile her derinlik ve her genişlikte yumuşak ve sert küskülük kazılması (Derin kazı) | m³ | 64.85
15.120.1103 | Makine ile her derinlik ve her genişlikte batak ve balçık kazılması (Derin kazı) | m³ | 102.86
15.120.1104 | Makine ile patlayıcı madde kullanılarak her derinlik ve her genişlikte yumuşak kaya kazılması (Derin kazı) | m³ | 151.48
15.120.1105 | Makine ile patlayıcı madde kullanmadan her derinlik ve her genişlikte yumuşak kaya kazılması (Derin kazı) | m³ | 105.41
15.120.1106 | Makine ile patlayıcı madde kullanılarak her derinlik ve her genişlikte sert kaya kazılması (Derin kazı) | m³ | 189.54
15.120.1107 | Makine ile patlayıcı madde kullanmadan her derinlik ve her genişlikte sert kaya kazılması (Derin kazı) | m³ | 253.6
15.120.1108 | Makine ile patlayıcı madde kullanılarak her derinlik ve her genişlikte çok sert kaya kazılması (Derin kazı) | m³ | 250.11
15.120.1109 | Makine ile patlayıcı madde kullanmadan her derinlik ve her genişlikte çok sert kaya kazılması (Derin kazı) | m³ | 317.49
DOLGU İŞLERİ
15.125.1001 | Kum temin edilerek, el ile serme, sulama ve sıkıştırma yapılması | m³ | 354.88
15.125.1002 | Çakıl temin edilerek, el ile serme, sulama ve sıkıştırma yapılması | m³ | 354.88
15.125.1003 | Kum temin edilerek, makine ile serme, sulama ve sıkıştırma yapılması | m³ | 155.96
15.125.1004 | Çakıl temin edilerek, makine ile serme, sulama ve sıkıştırma yapılması | m³ | 155.96
15.125.1005 | Kum temin edilerek, drenaj yapılması | m³ | 568.75
15.125.1006 | Çakıl temin edilerek, drenaj yapılması | m³ | 568.75
15.125.1007 | 32mm'ye kadar kırmataş temin edilerek, el ile serme, sulama ve sıkıştırma yapılması | m³ | 614.88
15.125.1008 | 32mm'ye kadar kırmataş temin edilerek, makine ile serme, sulama ve sıkıştırma yapılması | m³ | 415.96
15.125.1009 | 63mm'ye kadar kırmataş temin edilerek, el ile serme, sulama ve sıkıştırma yapılması | m³ | 568.63
15.125.1010 | 63mm'ye kadar kırmataş temin edilerek, makine ile serme, sulama ve sıkıştırma yapılması | m³ | 369.71
15.125.1011 | Hafif agrega (elenmiş kömür curufu) ile dolgu yapılması | m³ | 97.38
İKSA İŞLERİ:
15.130.1002 | Kazılara tam ahşap kaplamalı iksa yapılması | m² | 690
15.130.1003 | Kazılara sık aralıklı ahşap iksa yapılması | m² | 483
15.130.1004 | Kazılara aralıklı ahşap kaplamalı iksa yapılması | m² | 345
JET GROUT İŞLERİ
15.135.1001 | Her uzunluk, her açı ve her türlü zeminde Ø 60 cm jet grout kolonu imalatı yapılması (jet1 yöntemi ile) (delgi dahil) | m | 715.8
15.135.1002 | Her uzunluk, her açı ve her türlü zeminde Ø 80 cm jet grout kolonu imalatı yapılması (jet1 yöntemi ile) (delgi dahil) | m | 830.05
15.135.1003 | Her uzunluk, her açı ve her türlü zeminde Ø 60 cm jet grout kolonu imalatı yapılması (jet2 yöntemi ile) (delgi dahil) | m | 830.28
15.135.1004 | Her uzunluk, her açı ve her türlü zeminde Ø 80 cm jet grout kolonu imalatı yapılması (jet2 yöntemi ile) (delgi dahil) | m | 959.79
15.135.1005 | Her uzunluk, her açı ve her türlü zeminde Ø 100 cm jet grout kolonu imalatı yapılması (jet2 yöntemi ile) (delgi dahil) | m | 1141.1
FORE KAZIK İŞLERİ (forej ve beton bedeli dahil , demir bedeli hariç)
C 20 / 25 başınç dayanımlı hazır beton ile
15.140.1001 | Ø 30 cm çapında, her boyda, C 20/25 basınç dayanımında yerinde dökme betonarme fore kazık yapılması | m | 985.06
15.140.1002 | Ø 45 cm çapında, her boyda, C 20/25 basınç dayanımında yerinde dökme betonarme fore kazık yapılması | m | 1322.01
15.140.1003 | Ø 65 cm çapında, C 20/25 basınç dayanımında yerinde dökme betonarme fore kazık yapılması (0,00-18,00 m arası, 18,00 m dahil) | m | 2259.35
15.140.1004 | Ø 65 cm çapında, C 20/25 basınç dayanımında yerinde dökme betonarme fore kazık yapılması (18,01 m ile 36,00m arası, 36,00m dahil ) | m | 2424.88
15.140.1005 | Ø 80 cm çapında, C 20/25 basınç dayanımında yerinde dökme betonarme fore kazık yapılması (0,00-18,00 m arası, 18,00 m dahil) | m | 3010.24
15.140.1006 | Ø 80 cm çapında, C 20/25 basınç dayanımında yerinde dökme betonarme fore kazık yapılması (18,01 m ile 36,00 m arası, 36,00 m dahil ) | m | 3286.13
15.140.1007 | Ø 100 cm çapında, C 20/25 basınç dayanımında yerinde dökme betonarme fore kazık yapılması (0,00-18,00 m arası, 18,00 m dahil) | m | 4527.41
15.140.1008 | Ø 100 cm çapında, C 20/25 basınç dayanımında yerinde dökme betonarme fore kazık yapılması (18,01 m ile 36,00 m arası, 36,00 m dahil ) | m | 5017.76
15.140.1009 | Ø 120 cm çapında, C 20/25 basınç dayanımında yerinde dökme betonarme fore kazık yapılması (0,00-18,00 m arası, 18,00 m dahil) | m | 6272
15.140.1010 | Ø 120 cm çapında, C 20/25 basınç dayanımında yerinde dökme betonarme fore kazık yapılması (18,01 m ile 36,00 m arası, 36,00 m dahil ) | m | 6972.51
15.140.1011 | Ø 165 cm çapında, C 20/25 basınç dayanımında yerinde dökme betonarme fore kazık yapılması (0,00-18,00 m arası, 18,00 m dahil) | m | 10585.14
15.140.1012 | Ø 165 cm çapında, C 20/25 basınç dayanımında yerinde dökme betonarme fore kazık yapılması (18,01 m ile 36,00 m arası, 36,00 m dahil ) | m | 11986.16
C 25/30 basınç dayanımlı hazır beton ile
15.140.1101 | Ø 30 cm çapında, her boyda, C 25/30 basınç dayanımında yerinde dökme betonarme fore kazık yapılması | m | 990.06
15.140.1102 | Ø 45 cm çapında, her boyda, C 25/30 basınç dayanımında yerinde dökme betonarme fore kazık yapılması | m | 1332.64
15.140.1103 | Ø 65 cm çapında, C 25/30 basınç dayanımında yerinde dökme betonarme fore kazık yapılması (0,00-18,00 m arası, 18,00 m dahil) | m | 2281.85
15.140.1104 | Ø 65 cm çapında, C 25/30 basınç dayanımında yerinde dökme betonarme fore kazık yapılması (18,01 m ile 36,00 m arası, 36,00 m dahil ) | m | 2447.38
15.140.1105 | Ø 80 cm çapında, C 25/30 basınç dayanımında yerinde dökme betonarme fore kazık yapılması (0,00-18,00 m arası, 18,00 m dahil) | m | 3044.61
15.140.1106 | Ø 80 cm çapında, C 25/30 basınç dayanımında yerinde dökme betonarme fore kazık yapılması (18,01 m ile 36,00 m arası, 36,00 m dahil ) | m | 3320.5
15.140.1107 | Ø 100 cm çapında, C 25/30 basınç dayanımında yerinde dökme betonarme fore kazık yapılması (0,00-18,00 m arası, 18,00 m dahil) | m | 4581.16
15.140.1108 | Ø 100 cm çapında, C 25/30 basınç dayanımında yerinde dökme betonarme fore kazık yapılması (18,01 m ile 36,00 m arası, 36,00 m dahil ) | m | 5071.51
15.140.1109 | Ø 120 cm çapında, C 25/30 basınç dayanımında yerinde dökme betonarme fore kazık yapılması (0,00-18,00 m arası, 18,00 m dahil) | m | 6349.5
15.140.1110 | Ø 120 cm çapında, C 25/30 basınç dayanımında yerinde dökme betonarme fore kazık yapılması (18,01 m ile 36,00 m arası, 36,00 m dahil ) | m | 7050.01
15.140.1111 | Ø 165 cm çapında, C 25/30 basınç dayanımında yerinde dökme betonarme fore kazık yapılması (0,00-18,00 m arası, 18,00 m dahil) | m | 10732.01
15.140.1112 | Ø 165 cm çapında, C 25/30 basınç dayanımında yerinde dökme betonarme fore kazık yapılması (18,01 m ile 36,00 m arası, 36,00 m dahil ) | m | 12133.04
C 30/37 basınç dayanımlı hazır beton ile
15.140.1201 | Ø 30 cm çapında, her boyda, C 30/37 basınç dayanımında yerinde dökme betonarme fore kazık yapılması | m | 997.06
15.140.1202 | Ø 45 cm çapında, her boyda, C 30/37 basınç dayanımında yerinde dökme betonarme fore kazık yapılması | m | 1347.51
15.140.1203 | Ø 65 cm çapında, C 30/37 basınç dayanımında yerinde dökme betonarme fore kazık yapılması (0,00-18,00 m arası, 18,00 m dahil) | m | 2313.35
15.140.1204 | Ø 65 cm çapında, C 30/37 basınç dayanımında yerinde dökme betonarme fore kazık yapılması (18,01 m ile 36,00 m arası, 36,00 m dahil ) | m | 2478.88
15.140.1205 | Ø 80 cm çapında, C 30/37 basınç dayanımında yerinde dökme betonarme fore kazık yapılması (0,00-18,00 m arası, 18,00 m dahil) | m | 3092.74
15.140.1206 | Ø 80 cm çapında, C 30/37 basınç dayanımında yerinde dökme betonarme fore kazık yapılması (18,01 m ile 36,00 m arası, 36,00 m dahil ) | m | 3368.63
15.140.1207 | Ø 100 cm çapında, C 30/37 basınç dayanımında yerinde dökme betonarme fore kazık yapılması (0,00-18,00 m arası, 18,00 m dahil) | m | 4656.41
15.140.1208 | Ø 100 cm çapında, C 30/37 basınç dayanımında yerinde dökme betonarme fore kazık yapılması (18,01 m ile 36,00 m arası, 36,00 m dahil ) | m | 5146.76
15.140.1209 | Ø 120 cm çapında, C 30/37 basınç dayanımında yerinde dökme betonarme fore kazık yapılması (0,00-18,00 m arası, 18,00 m dahil) | m | 6458
15.140.1210 | Ø 120 cm çapında, C 30/37 basınç dayanımında yerinde dökme betonarme fore kazık yapılması (18,01 m ile 36,00 m arası, 36,00 m dahil ) | m | 7158.51
15.140.1211 | Ø 165 cm çapında, C 30/37 basınç dayanımında yerinde dökme betonarme fore kazık yapılması (0,00-18,00 m arası, 18,00 m dahil) | m | 10937.64
15.140.1212 | Ø 165 cm çapında, C 30/37 basınç dayanımında yerinde dökme betonarme fore kazık yapılması (18,01 m ile 36,00 m arası, 36,00 m dahil ) | m | 12338.66
DİYAFRAM DUVAR İŞLERİ
(Kazı ve beton bedeli dahil, demir bedeli hariç) (Not: Zemin sınıfları, dikey basınç deneyleri sonuçlarına göre belirlenecektir.)
15.145.1001 | Dikey basınç değeri 0-1 Mpa arası zemin için, grab makinesi ile, hertürlü ölçüde, C30/35 basınç dayanımımda yerinde dökme beton ile diyafram duvar yapılması (0,00 - 36,00 m arası, 36,00 m dahil) | m³ | 5051.41
15.145.1002 | Dikey basınç değeri 0-1 Mpa arası zemin için, grab makinesi ile, hertürlü ölçüde, C30/35 basınç dayanımımda yerinde dökme beton ile diyafram duvar yapılması (36,00 - 72,00 m arası, 72,00 m dahil) | m³ | 6333.51
15.145.1003 | Dikey basınç değeri 0-1 Mpa arası zemin için, hidrofreze makinesi ile, her türlü ölçüde, C30/35 basınç dayanımımda yerinde dökme beton ile diyafram duvar yapılması (0,00 - 36,00 m arası, 36,00 m dahil) | m³ | 6522.45
15.145.1004 | Dikey basınç değeri 0-1 Mpa arası zemin için, hidrofreze makinesi ile, her türlü ölçüde, C30/35 basınç dayanımımda yerinde dökme beton ile diyafram duvar yapılması (36,00 - 72,00 m arası, 72,00 m dahil) | m³ | 7795.54
15.145.1005 | Dikey basınç değeri 0-1 Mpa arası zemin için, hidrofreze makinesi ile, her türlü ölçüde, C30/35 basınç dayanımımda yerinde dökme beton ile diyafram duvar yapılması (72,00 m üzeri) | m³ | 11614.8
15.145.1006 | Dikey basınç değeri 1-2 Mpa arası zemin için, grab makinesi ile, hertürlü ölçüde, C30/35 basınç dayanımımda yerinde dökme beton ile diyafram duvar yapılması (0,00 - 36,00 m arası, 36,00 m dahil) | m³ | 6333.51
15.145.1007 | Dikey basınç değeri 1-2 Mpa arası zemin için, grab makinesi ile, hertürlü ölçüde, C30/35 basınç dayanımımda yerinde dökme beton ile diyafram duvar yapılması (36,00 - 72,00 m arası, 72,00 m dahil) | m³ | 8384.9
15.145.1008 | Dikey basınç değeri 1-20 Mpa arası zemin için, hidrofreze makinesi ile, hertürlü ölçüde, C30/35 basınç dayanımımda yerinde dökme beton ile diyafram duvar yapılması (0,00 - 36,00 m arası, 36,00 m dahil) | m³ | 7795.54
15.145.1009 | Dikey basınç değeri 1-20 Mpa arası zemin için, hidrofreze makinesi ile, hertürlü ölçüde, C30/35 basınç dayanımımda yerinde dökme beton ile diyafram duvar yapılması (36,00 - 72,00 m arası, 72,00 m dahil) | m³ | 10341.71
15.145.1010 | Dikey basınç değeri 1-20 Mpa arası zemin için, hidrofreze makinesi ile, hertürlü ölçüde, C30/35 basınç dayanımımda yerinde dökme beton ile diyafram duvar yapılması (72,00 m üzeri) | m³ | 14797.51
15.145.1011 | Dikey basınç değeri 20-60 Mpa arası zemin için, hidrofreze makinesi ile, hertürlü ölçüde, C30/35 basınç dayanımımda yerinde dökme beton ile diyafram duvar yapılması (0,00 - 36,00 m arası, 36,00 m dahil) | m³ | 10341.71
15.145.1012 | Dikey basınç değeri 20-60 Mpa arası zemin için, hidrofreze makinesi ile, hertürlü ölçüde, C30/35 basınç dayanımımda yerinde dökme beton ile diyafram duvar yapılması (36,00 - 72,00 m arası, 72,00 m dahil) | m³ | 14797.51
15.145.1013 | Dikey basınç değeri 20-60 Mpa arası zemin için, hidrofreze makinesi ile, hertürlü ölçüde, C30/35 basınç dayanımımda yerinde dökme beton ile diyafram duvar yapılması (72,00 m üzeri) | m³ | 20526.39
15.145.1014 | Dikey basınç değeri 60 Mpa ve üzeri zemin için, hidrofreze makinesi ile, hertürlü ölçüde, C30/35 basınç dayanımımda yerinde dökme beton ile diyafram duvar yapılması (0,00 - 36,00 m arası, 36,00 m dahil) | m³ | 15434.05
15.145.1015 | Dikey basınç değeri 60 Mpa ve üzeri zemin için, hidrofreze makinesi ile, hertürlü ölçüde, C30/35 basınç dayanımımda yerinde dökme beton ile diyafram duvar yapılması (36,00 - 72,00 m arası, 72,00 m dahil) | m³ | 20526.39
15.145.1016 | Dikey basınç değeri 60 Mpa ve üzeri zemin için, hidrofreze makinesi ile, hertürlü ölçüde, C30/35 basınç dayanımımda yerinde dökme beton ile diyafram duvar yapılması (72,00 m üzeri) | m³ | 28164.9
HAZIR BETONLAR (GRI RENKTE, NORMAL)
15.150.1001 | Beton santralinde üretilen veya satın alınan ve beton pompasıyla basılan, C 8/10 basınç dayanım sınıfında, gri renkte, normal hazır beton dökülmesi (beton nakli dahil) | m³ | 2200.4
15.150.1002 | Beton santralinde üretilen veya satın alınan ve beton pompasıyla basılan, C 12/15 basınç dayanım sınıfında, gri renkte, normal hazır beton dökülmesi (beton nakli dahil) | m³ | 2350.4
15.150.1003 | Beton santralinde üretilen veya satın alınan ve beton pompasıyla basılan, C 16/20 basınç dayanım sınıfında, gri renkte, normal hazır beton dökülmesi (beton nakli dahil) | m³ | 2480.3
15.150.1004 | Beton santralinde üretilen veya satın alınan ve beton pompasıyla basılan, C 20/25 basınç dayanım sınıfında, gri renkte, normal hazır beton dökülmesi (beton nakli dahil) | m³ | 2542.8
15.150.1005 | Beton santralinde üretilen veya satın alınan ve beton pompasıyla basılan, C 25/30 basınç dayanım sınıfında, gri renkte, normal hazır beton dökülmesi (beton nakli dahil) | m³ | 2605.3
15.150.1006 | Beton santralinde üretilen veya satın alınan ve beton pompasıyla basılan, C 30/37 basınç dayanım sınıfında, gri renkte, normal hazır beton dökülmesi (beton nakli dahil) | m³ | 2692.8
15.150.1007 | Beton santralinde üretilen veya satın alınan ve beton pompasıyla basılan, C 35/45 basınç dayanım sınıfında, gri renkte, normal hazır beton dökülmesi (beton nakli dahil) | m³ | 2842.8
15.150.1008 | Beton santralinde üretilen veya satın alınan ve beton pompasıyla basılan, C 40/50 basınç dayanım sınıfında, gri renkte, normal hazır beton dökülmesi (beton nakli dahil) | m³ | 3017.8
15.150.1009 | Beton santralinde üretilen veya satın alınan ve beton pompasıyla basılan, C 45/55 basınç dayanım sınıfında, gri renkte, normal hazır beton dökülmesi (beton nakli dahil) | m³ | 3042.8
15.150.1010 | Beton santralinde üretilen veya satın alınan ve beton pompasıyla basılan, C 50/60 basınç dayanım sınıfında, gri renkte, normal hazır beton dökülmesi (beton nakli dahil) | m³ | 3167.8
HAZIR BETONLAR (BEYAZ RENKTE, NORMAL)
15.150.1101 | Beton santralinde üretilen veya satın alınan ve beton pompasıyla basılan, C 8/10 basınç dayanım sınıfında, beyaz renkte, normal hazır beton dökülmesi (beton nakli dahil) | m³ | 2525.4
15.150.1102 | Beton santralinde üretilen veya satın alınan ve beton pompasıyla basılan, C 12/15 basınç dayanım sınıfında, beyaz renkte, normal hazır beton dökülmesi (beton nakli dahil) | m³ | 2600.4
15.150.1103 | Beton santralinde üretilen veya satın alınan ve beton pompasıyla basılan, C 16/20 basınç dayanım sınıfında, beyaz renkte, normal hazır beton dökülmesi (beton nakli dahil) | m³ | 2792.8
15.150.1104 | Beton santralinde üretilen veya satın alınan ve beton pompasıyla basılan, C 20/25 basınç dayanım sınıfında, beyaz renkte, normal hazır beton dökülmesi (beton nakli dahil) | m³ | 2917.8
15.150.1105 | Beton santralinde üretilen veya satın alınan ve beton pompasıyla basılan, C 25/30 basınç dayanım sınıfında, beyaz renkte, normal hazır beton dökülmesi (beton nakli dahil) | m³ | 3042.8
15.150.1106 | Beton santralinde üretilen veya satın alınan ve beton pompasıyla basılan, C 30/37 basınç dayanım sınıfında, beyaz renkte, normal hazır beton dökülmesi (beton nakli dahil) | m³ | 3342.8
15.150.1107 | Beton santralinde üretilen veya satın alınan ve beton pompasıyla basılan, C 35/45 basınç dayanım sınıfında, beyaz renkte, normal hazır beton dökülmesi (beton nakli dahil) | m³ | 3530.3
15.150.1108 | Beton santralinde üretilen veya satın alınan ve beton pompasıyla basılan, C 40/50 basınç dayanım sınıfında, beyaz renkte, normal hazır beton dökülmesi (beton nakli dahil) | m³ | 3792.8
15.150.1109 | Beton santralinde üretilen veya satın alınan ve beton pompasıyla basılan, C 45/55 basınç dayanım sınıfında, beyaz renkte, normal hazır beton dökülmesi (beton nakli dahil) | m³ | 3980.3
15.150.1110 | Beton santralinde üretilen veya satın alınan ve beton pompasıyla basılan, C 50/60 basınç dayanım sınıfında, beyaz renkte, normal hazır beton dökülmesi (beton nakli dahil) | m³ | 4230.3
SİLİNDİR İLE SIKIŞTIRILMIŞ BETON YOL İMALATI
15.150.5001 | Silindir ile Sıkıştırılmış Beton Yollar için hazırlanan beton harcının temini, finişer ile serilmesi, silindirler ile sıkıştırılması | m³ | 3208.15
15.150.5002 | Yüksek Sıkıştırma Özelliğine Sahip Finişer ile silindir ile sıkıştırılmış beton yollar için hazırlanan beton harcının serilmesi, sıkıştırılması ve düzeltilmesi | m³ | 4224.08
Kayar Kalıplı Beton Finişeri ile Yol Betonu Serilmesi
15.150.5101 | Kayar Kalıplı Beton Finişeri ile Yol Betonu Serilmesi (C30/37 Beton Dayanım Sınıfında) | m³ | 3730.04
15.150.5102 | Kayar Kalıplı Beton Finişeri ile Yol Betonu Serilmesi (C35/40 Beton Dayanım Sınıfında) | m³ | 3880.04
15.150.5103 | Kayar Kalıplı Beton Finişeri ile Yol Betonu Serilmesi (C40/50 Beton Dayanım Sınıfında) | m³ | 4055.04
Beton Yol Yüzeyinin Kürlenmesi
15.150.5111 | Beton Yol Yüzeyinin Elle Kürlenmesi, Perdahlanması ve Pürüzlendirilmesi | m² | 52.38
15.150.5112 | Beton Yol Yüzeyinin Kürlenmesi, Perdahlanması ve Pürüzlendirilmesi (Yüzey Kürleme, Perdahlama ve Pürüzlendirme Makinasıyla) | m² | 81.36
BETON PREFABRİK İMALAT
15.155.1001 | 12 cm kalınlığında önyapımlı, öngerilmeli, boşluklu, taşıyıcı beton döşeme elemanları ile döşeme yapılması. | m² | 1269.85
15.155.1002 | 16 cm kalınlığında önyapımlı, öngerilmeli, boşluklu, taşıyıcı beton döşeme elemanları ile döşeme yapılması. | m² | 1320.06
15.155.1003 | 20 cm kalınlığında önyapımlı, öngerilmeli, boşluklu, taşıyıcı beton döşeme elemanları ile döşeme yapılması. | m² | 1398.66
15.155.1004 | 20 cm kalınlığında önyapımlı, öngerilmeli, boşluklu, ağır taşıyıcı beton döşeme elemanları ile döşeme yapılması. | m² | 1653.66
15.155.1005 | 24 cm kalınlığında önyapımlı, öngerilmeli, boşluklu taşıyıcı beton döşeme elemanları ile döşeme yapılması. | m² | 1811.5
15.155.1006 | 24 cm kalınlığında önyapımlı öngerilmeli boşluklu ağır taşıyıcı beton döşeme elemanları ile döşeme yapılması. | m² | 2060.13
15.155.1007 | 12 cm kalınlığında önyapımlı öngerilmeli boşluklu beton bölme (duvar) elemanları ile duvar yapılması. | m² | 1182.18
15.155.1008 | 16 cm kalınlığında önyapımlı öngerilmeli boşluklu beton bölme (duvar) elemanları ile duvar yapılması. | m² | 1303.3
BETON ÇELİK ÇUBUKLARININ İŞLENMESİ-MANŞONLA EKLENMESİ:
15.160.1001 | Nervürlü çelik hasırın yerine konulması 1,500-3,000 kg/m2 (3,000 kg/m2 dahil) | Ton | 32181.25
15.160.1002 | Nervürlü çelik hasırın yerine konulması 3,001-10,000 kg/m² (10,000 kg/m² dahil) | Ton | 31466.88
15.160.1003 | Ø 8 - Ø 12 mm nervürlü beton çelik çubuğu, çubukların kesilmesi, bükülmesi ve yerine konulması | Ton | 33511.95
15.160.1004 | Ø 14 - Ø 28 mm nervürlü beton çelik çubuğu, çubukların kesilmesi, bükülmesi ve yerine konulması. | Ton | 32514.45
15.160.1005 | Ø 28 mm den büyük nervürlü beton çelik çubuğu, çubukların kesilmesi, bükülmesi ve yerine konulması. | Ton | 31946.95
DEMİR İNŞAAT:
15.165.1001 | Her türlü profil demirlerin münferit veya birleşik olarak hazırlanması ve yerine tespit edilmesi (aşık olarak yapılan mertekler, hurdi döşemeler, mütemadi kirişler, basit olarak kullanılan münferit çatı aşıkları ve mertekleri, lentolar, hurdi döşemeler, köşe takviye demirleri, kolonlar, dikmeli kolonların bağlanmasında kullanılan hatıllar ve benzeri imalatlar) | Ton | 57634.23
15.165.1002 | Profil demirlerinden çatı makası yapılması ve yerine konulması. | Ton | 62161.43
15.165.1003 | Her çeşit profil, çelik çubuk ve çelik saçlarla karkas, (çerçeve) inşaat yapılması, yerine tespiti (yapı karkası, köprülerde profil demirlerinden kirişler, başlıklar, bağlantılar ve benzeri imalatlar) | Ton | 58777.49
KALIP
15.180.1001 | Ahşaptan seri kalıp yapılması | m² | 198.76
15.180.1002 | Ahşaptan düz yüzeyli beton ve betonarme kalıbı yapılması | m² | 524.41
15.180.1003 | Plywood ile düz yüzeyli betonarme kalıbı yapılması | m² | 634.51
15.180.1004 | Sac ile eğri yüzeyli beton ve betonarme kalıbı yapılması | m² | 607.84
15.180.1007 | Tünel kalıp sistemi ile betonarme kalıp yapılması | m² | 671.91
KALIP VE İŞ İSKELELERİ
15.185.1005 | Çelik borudan kalıp iskelesi yapılması (0,00-4,00 m arası) | m³ | 81
15.185.1006 | Çelik borudan kalıp iskelesi yapılması (4,01-6,00 m arası) | m³ | 94.08
15.185.1007 | Çelik borudan kalıp iskelesi yapılması (6,01-8,00m arası) | m³ | 107.16
15.185.1008 | Çelik borudan kalıp iskelesi yapılması 8,01-10,00m arası) | m³ | 120.25
15.185.1013 | Ön yapımlı bileşenlerden oluşan tam güvenlikli, dış cephe iş iskelesi yapılması. (0,00-51,50 m arası) | m² | 138.49
15.185.1014 | Ön yapımlı bileşenlerden oluşan tam güvenlikli, tavanlar için iş iskelesi yapılması. (0,00-21,50 m arası) | m³ | 112.55
ÇEŞİTLİ YAPI KİMYASALI UYGULAMALARI
15.190.1001 | Bazalt agregalı (gri) yüzey sertleştirici ve kür uygulaması (taze betonda) | m² | 101.19
15.190.1002 | Kuvars agregalı (gri) yüzey sertleştirici ve kür uygulaması (taze betonda) | m² | 103.06
15.190.1003 | Kuvars-Korund agregalı (gri) yüzey sertleştirici ve kür uygulaması (taze betonda) | m² | 109.31
15.190.1004 | Korund agregalı (gri) yüzey sertleştirici ve kür uygulaması (taze betonda) | m² | 116.81
15.190.1005 | 4mm genislik ve 40 mm derinlikte derz kesimi yapılması ve polietilen fitil ve poliüretan derz mastiği ile doldurulması (Saha Betonu) | m | 58.1
15.190.1006 | Yeni beton yüzeylere kür yapılması (Saha Betonu) | m² | 20.13
15.190.1007 | Çimento esaslı kendiliğinden yerleşen (self leveling) harç ile ortalama 2 mm kalınlıkta zemin tesviyesi yapılması | m² | 118.41
15.190.1008 | Silindir ile Sıkıştrılmış Beton Yollarda Parafinik Esaslı Kür Malzemesi ile Kür Yapılması | m² | 32.13
15.190.1009 | Silindir ile Sıkıştrılmış Beton Yollarda Akrilik Esaslı Kür Malzemesi ile Kür Yapılması | m² | 33.44
15.190.1010 | Silindir ile Sıkıştrılmış Beton Yollarda Su ile Kür Yapılması | 1000 m² | 398.94
15.190.1011 | Silindir ile Sıkıştrılmış Beton Yollarda Beton Kalınlığının 1/3 - 1/4 ü oranında Derz Kesilmesi | m | 20.81
15.190.1012 | 2,5 mm kalınlıkta, self leveling Poliüretan esaslı zemin kaplaması yapılması | m² | 1132.98
15.190.1013 | 2,5 mm kalınlıkta, self leveling Poliüretan esaslı, zemin kaplaması yapılması (ESD yüzey (statik elektriği yüzeyde tutmayıp, toprağa ileten yüzey) istenen zeminlere) | m² | 1423.85
15.190.1014 | 2,5 mm kalınlıkta self leveling Epoksi esaslı zemin kaplaması yapılması | m² | 845.66
15.190.1015 | Poliüretan esaslı zemin kaplaması üzerine su bazlı, solventsiz, düşük emisyonlu, bakteriostatik, iki bileşenli, poliüretan esaslı, şeffaf veya pigmentli, mat yüzey bitişli son kat kaplama malzemesi ile kaplama yapılması | m² | 122.06
15.190.1016 | Poliüretan esaslı - ESD yüzey (statik elektriği yüzeyde tutmayıp, toprağa ileten yüzey) zemin uygulaması üzerine, anti-statik, iki bileşenli, poliüretan esaslı, mat, su bazlı ve düşük emisyonlu, ESD özellikli, mat yüzey bitişli son kat kaplama malzemesi ile kaplama yapılması | m² | 243.13
15.190.1017 | Epoksi esaslı zemin kaplamalar üzeri poliüretan esaslı, UV dayanımlı, renkli, elastik, mat görünümlü, iki bileşenli son kat kaplama malzemesi ile kaplama yapılması | m² | 113.75
15.190.1018 | Poliürea esaslı zemin kaplaması üzerine, poliüretan esaslı, tek bileşenli, solventli, UV dayanımlı, koruyucu son kat kaplama malzemesi ile kaplama yapılması | m² | 171.88
15.190.1019 | Alçı esaslı kendiliğinden yerleşen harç ile ortalama 2 mm kalınlıkta zemin tesviyesi yapılması | m² | 105.49
BETON/BETONARME BORU DÖŞENMESİ
15.195.1001 | Ø200 mm iç çaplı 30-40 mm kalınlığında 1500 mm uzunluğunda entegre contalı beton boru döşenmesi | m | 432.84
15.195.1002 | Ø300 mm iç çaplı 45-50 mm kalınlığında 1500 mm uzunluğunda entegre contalı beton boru döşenmesi | m | 529.09
15.195.1003 | Ø400 mm iç çaplı 45-55 mm kalınlığında 1500 mm uzunluğunda entegre contalı beton boru döşenmesi | m | 673.46
15.195.1004 | Ø1000 mm iç çaplı 110-115 mm kalınlığında 2000 mm uzunluğunda entegre contalı betonarme boru döşenmesi | m | 2865.34
DRENAJ LEVHASI DÖŞENMESİ
15.200.1001 | Bodrum perdelerinde su yalıtımı ve izolasyon pimi ile uygulanmış ısı yalıtımı üzerine HDPE esaslı drenaj ve koruma levhası temini ve yerine döşenmesi (150≤basınç dayanımı<200 kN/m²) | m² | 68
15.200.1002 | Bodrum perdelerinde su yalıtımı ve izolasyon pimi ile uygulanmış ısı yalıtımı üzerine HDPE esaslı drenaj ve koruma levhası temini ve yerine döşenmesi (200≤basınç dayanımı<250 KN/m²) | m² | 73.25
15.200.1003 | Bodrum perdelerinde su yalıtımı ve izolasyon pimi ile uygulanmış ısı yalıtımı üzerine HDPE esaslı drenaj ve koruma levhası temini ve yerine döşenmesi (250≤basınç dayanımı<350 KN/m²) | m² | 82.44
15.200.1004 | Bodrum perdelerinde su yalıtımı üzerine HDPE esaslı drenaj ve koruma levhası temini ve yerine döşenmesi (150≤basınç dayanımı<200 KN/m²) | m² | 80.25
15.200.1005 | Bodrum perdelerinde su yalıtımı üzerine HDPE esaslı drenaj ve koruma levhası temini ve yerine döşenmesi (200≤basınç dayanımı<250 KN/m²) | m² | 85.5
15.200.1006 | Bodrum perdelerinde su yalıtımı üzerine HDPE esaslı drenaj ve koruma levhası temini ve yerine döşenmesi (250≤basınç dayanımı<350 KN/m²) | m² | 94.69
PVC ESASLI, KORUGE DRENAJ BORULARI İLE DRENAJ YAPILMASI
15.205.1001 | Ø 100 mm anma çaplı, PVC esaslı koruge drenaj borusunun temini ve yerine döşenmesi | m | 40.95
15.205.1002 | Ø 125 mm anma çaplı, PVC esaslı koruge drenaj borusunun temini ve yerine döşenmesi | m | 62.83
15.205.1003 | Ø 160 mm anma çaplı, PVC esaslı koruge drenaj borusunun temini ve yerine döşenmesi | m | 92.83
15.205.1004 | Ø 200 mm anma çaplı, PVC esaslı koruge drenaj borusunun temini ve yerine döşenmesi | m | 127.2
TAŞ İŞLERİ:
15.210.1001 | Ocak taşı ile kuru duvar inşaat yapılması | m³ | 900.76
15.210.1002 | Ocak taşı ile 200 dozlu çimento harçlı kargir inşaat yapılması | m³ | 1487.55
15.210.1003 | Ocaktan çaplanmış moloz taşı ile 200 dozlu çimento harçlı kargir inşaat yapılması | m³ | 2410.94
15.210.1004 | Ocak taşı ile blokaj yapılması | m³ | 850.59
TUĞLA İŞLERİ
Yatay delikli tuğla duvar yapılması (P birim)
15.220.1001 | 85 mm kalınlığında yatay delikli tuğla (190 x 85 x 190 mm) ile duvar yapılması | m² | 451.05
15.220.1002 | 100 mm kalınlığında yatay delikli tuğla (200 x 100 x 200 mm) ile duvar yapılması | m² | 466.55
15.220.1003 | 120 mm kalınlığında yatay delikli tuğla (250 x 120 x 200 mm) ile duvar yapılması | m² | 484.36
15.220.1004 | 135 mm kalınlığında yatay delikli tuğla (190 x 135 x 190 mm) ile duvar yapılması | m² | 501.75
15.220.1005 | 190 mm kalınlığında yatay delikli tuğla (190 x 190 x 135 mm) ile duvar yapılması | m² | 576.29
15.220.1006 | 200 mm kalınlığında yatay delikli tuğla (250 x 200 x 250 mm) ile duvar yapılması | m² | 619.93
15.220.1007 | 240 mm kalınlığında yatay delikli tuğla (235 x 240 x 135 mm) ile duvar yapılması | m² | 697.46
15.220.1008 | 250 mm kalınlığında yatay delikli tuğla (240 x 250 x 190 mm) ile duvar yapılması | m² | 700.13
Düşey delikli tuğla duvar yapılması (P birim) (W Sınıfı 600- 800 kg/m3)
15.220.1111 | 115 mm kalınlığında düşey delikli tuğla (240 x 115 x 235 mm) ile duvar yapılması (W Sınıfı - 600-800 kg/m³) | m² | 562.03
15.220.1112 | 145 mm kalınlığında düşey delikli tuğla (240 x 145 x 235 mm) ile duvar yapılması (W Sınıfı - 600-800 kg/m³) | m² | 620.43
15.220.1113 | 175 mm kalınlığında düşey delikli tuğla (240 x 175 x 235 mm) ile duvar yapılması (W Sınıfı - 600-800 kg/m³) | m² | 683.08
15.220.1114 | 190 mm kalınlığında düşey delikli tuğla (290 x 190 x 235 mm) ile duvar yapılması (W Sınıfı - 600-800 kg/m³) | m² | 716.43
15.220.1115 | 240 mm kalınlığında düşey delikli tuğla (240 x 240 x 235 mm) ile duvar yapılması (W Sınıfı - 600-800 kg/m³) | m² | 835.99
15.220.1116 | 250 mm kalınlığında düşey delikli tuğla (240 x 250 x 235 mm) ile duvar yapılması (W Sınıfı - 600-800 kg/m³) | m² | 860.11
15.220.1117 | 300 mm kalınlığında düşey delikli tuğla (240 x 300 x 235 mm) ile duvar yapılması (W Sınıfı - 600-800 kg/m³) | m² | 965.39
Düşey delikli tuğla duvar yapılması (P birim) (AB Sınıfı 650- 750 kg/m3)
15.220.1201 | 190 mm kalınlığında düşey delikli tuğla (290 x 190 x 135 mm) ile duvar yapılması (AB Sınıfı - 650-750 kg/m³) | m² | 652.84
15.220.1202 | 240 mm kalınlığında düşey delikli tuğla (290 x 240 x 190 mm) ile duvar yapılması (AB Sınıfı - 650-750 kg/m³) | m² | 720.76
15.220.1203 | 290 mm kalınlığında düşey delikli tuğla (240 x 290 x 190 mm) ile duvar yapılması (AB Sınıfı - 650-750 kg/m³) | m² | 825.86
15.220.1204 | 390 mm kalınlığında düşey delikli tuğla (190 x 390 x 190 mm) ile duvar yapılması (AB Sınıfı - 650-750 kg/m³) | m² | 995.3
Düşey delikli dış cephe tuğlası ile duvar yapılması (U birim)
15.220.1301 | 90 mm kalınlığında düşey delikli dış cephe tuğlası (190 x 90 x 50 mm) ile duvar yapılması | m² | 1293.89
15.220.1302 | 102 mm kalınlığında düşey delikli dış cephe tuğlası (215 x 102 x 65 mm) ile duvar yapılması | m² | 1621.54
Düşey delikli tuğla duvar yapılması (U birim)
15.220.1401 | 190 mm kalınlığında düşey delikli tuğla (290 x 190 x 135 mm) ile duvar yapılması | m² | 711.34
15.220.1402 | 290 mm kalınlığında düşey delikli tuğla (190 x 290 x 135 mm) ile duvar yapılması | m² | 908.05
Harman tuğlası ile duvar yapılması
15.220.1451 | 90 mm kalınlığında dolu harman tuğlası (190 x 90 x 50 mm) ile duvar yapılması | m² | 781.76
15.220.1452 | 90 mm kalınlığında delikli harman tuğlası (190 x 90 x 50 mm) ile duvar yapılması | m² | 781.76
Asmolen döşeme dolgu tuğlası ile asmolen döşeme yapılması
15.220.1501 | 200 mm yüksekliğinde asmolen dolgu tuğlası (200 x 200 x 400 mm) ile asmolen döşeme yapılması | m² | 510
15.220.1502 | 225 mm yüksekliğinde asmolen dolgu tuğlası (225 x 200 x 400 mm) ile asmolen döşeme yapılması | m² | 565.26
15.220.1503 | 250 mm yüksekliğinde asmolen dolgu tuğlası (250 x 200 x 400 mm) ile asmolen döşeme yapılması | m² | 618.89
15.220.1504 | 275 mm yüksekliğinde asmolen dolgu tuğlası (275 x 200 x 400 mm) ile asmolen döşeme yapılması | m² | 679.08
15.220.1505 | 300 mm yüksekliğinde asmolen dolgu tuğlası (300 x 200 x 400 mm) ile asmolen döşeme yapılması | m² | 732.7
15.220.1506 | 325 mm yüksekliğinde asmolen dolgu tuğlası (325 x 200 x 400 mm) ile asmolen döşeme yapılması | m² | 787.98
15.220.1507 | 350 mm yüksekliğinde asmolen dolgu tuğlası (350 x 200 x 400 mm) ile asmolen döşeme yapılması | m² | 843.24
Teçhizatlı Tuğla Lento Temini ve Yerine Konulması
15.220.1602 | 12 cm - 13,5 cm kalınlıklar arasında teçhizatlı tuğla lentonun temini ve yerine konulması | m | 824.48
15.220.1603 | 14,5 cm - 16 cm kalınlıklar arasında teçhizatlı tuğla lentonun temini ve yerine konulması | m | 857.18
15.220.1604 | 18,5 cm - 20 cm kalınlıklar arasında teçhizatlı tuğla lentonun temini ve yerine konulması | m | 958.88
15.220.1605 | 23,5 cm - 25 cm kalınlıklar arasında teçhizatlı tuğla lentonun temini ve yerine konulması | m | 1047.23
GAZBETON İŞLERİ
Techizatsız gazbeton duvar blokları ile duvar yapılması (gazbeton tutkalı ile) (2,50 N/mm² ve 400 kg/mt)
15.225.1001 | 7,5 cm kalınlığındaki teçhizatsız gazbeton duvar blokları ile duvar yapılması (gazbeton tutkalı ile) (2,50 N/mm² ve 400 kg/m³) | m² | 386.74
15.225.1002 | 8,5 cm kalınlığındaki teçhizatsız gazbeton duvar blokları ile duvar yapılması (gazbeton tutkalı ile) (2,50 N/mm² ve 400 kg/m³) | m² | 410.83
15.225.1003 | 9 cm kalınlığındaki teçhizatsız gazbeton duvar blokları ile duvar yapılması (gazbeton tutkalı ile) (2,50 N/mm² ve 400 kg/m³) | m² | 424.83
15.225.1004 | 10 cm kalınlığındaki teçhizatsız gazbeton duvar blokları ile duvar yapılması (gazbeton tutkalı ile) (2,50 N/mm² ve 400 kg/m³) | m² | 448.91
15.225.1005 | 12,5 cm kalınlığındaki teçhizatsız gazbeton duvar blokları ile duvar yapılması (gazbeton tutkalı ile) (2,50 N/mm² ve 400 kg/m³) | m² | 507.18
15.225.1006 | 13,5 cm kalınlığındaki teçhizatsız gazbeton duvar blokları ile duvar yapılması (gazbeton tutkalı ile) (2,50 N/mm² ve 400 kg/m³) | m² | 531.26
15.225.1007 | 15 cm kalınlığındaki teçhizatsız gazbeton duvar blokları ile duvar yapılması (gazbeton tutkalı ile) (2,50 N/mm² ve 400 kg/m³) | m² | 565.44
15.225.1008 | 17,5 cm kalınlığındaki teçhizatsız gazbeton duvar blokları ile duvar yapılması (gazbeton tutkalı ile) (2,50 N/mm² ve 400 kg/m³) | m² | 623.7
15.225.1009 | 19 cm kalınlığındaki teçhizatsız gazbeton duvar blokları ile duvar yapılması (gazbeton tutkalı ile) (2,50 N/mm² ve 400 kg/m³) | m² | 661.79
15.225.1010 | 20 cm kalınlığındaki teçhizatsız gazbeton duvar blokları ile duvar yapılması (gazbeton tutkalı ile) (2,50 N/mm² ve 400 kg/m³) | m² | 689.8
15.225.1011 | 22,5 cm kalınlığındaki teçhizatsız gazbeton duvar blokları ile duvar yapılması (gazbeton tutkalı ile) (2,50 N/mm² ve 400 kg/m³) | m² | 748.06
15.225.1012 | 25 cm kalınlığındaki teçhizatsız gazbeton duvar blokları ile duvar yapılması (gazbeton tutkalı ile) (2,50 N/mm² ve 400 kg/m³) | m² | 806.33
15.225.1013 | 27,5 cm kalınlığındaki teçhizatsız gazbeton duvar blokları ile duvar yapılması (gazbeton tutkalı ile) (2,50 N/mm² ve 400 kg/m³) | m² | 866.55
15.225.1014 | 30 cm kalınlığındaki teçhizatsız gazbeton duvar blokları ile duvar yapılması (gazbeton tutkalı ile) (2,50 N/mm² ve 400 kg/m³) | m² | 926.76
15.225.1015 | 32,5 cm kalınlığındaki teçhizatsız gazbeton duvar blokları ile duvar yapılması (gazbeton tutkalı ile) (2,50 N/mm² ve 400 kg/m³) | m² | 986.99
15.225.1016 | 35 cm kalınlığındaki teçhizatsız gazbeton duvar blokları ile duvar yapılması (gazbeton tutkalı ile) (2,50 N/mm² ve 400 kg/m³) | m² | 1047.21
Teçhizatsız gazbeton duvar blokları ile duvar yapılması (gazbeton tutkalı ile) (3,50 N/mm² ve 500 kg/mt)
15.225.1051 | 7,5 cm kalınlığındaki teçhizatsız gazbeton duvar blokları ile duvar yapılması (gazbeton tutkalı ile) (3,50 N/mm² ve 500 kg/m³) | m² | 415.15
15.225.1052 | 8,5 cm kalınlığındaki teçhizatsız gazbeton duvar blokları ile duvar yapılması (gazbeton tutkalı ile) (3,50 N/mm² ve 500 kg/m³) | m² | 440.41
15.225.1053 | 9 cm kalınlığındaki teçhizatsız gazbeton duvar blokları ile duvar yapılması (gazbeton tutkalı ile) (3,50 N/mm² ve 500 kg/m³) | m² | 454.99
15.225.1054 | 10 cm kalınlığındaki teçhizatsız gazbeton duvar blokları ile duvar yapılması (gazbeton tutkalı ile) (3,50 N/mm² ve 500 kg/m³) | m² | 480.25
15.225.1055 | 12,5 cm kalınlığındaki teçhizatsız gazbeton duvar blokları ile duvar yapılması (gazbeton tutkalı ile) (3,50 N/mm² ve 500 kg/m³) | m² | 541.45
15.225.1056 | 13,5 cm kalınlığındaki teçhizatsız gazbeton duvar blokları ile duvar yapılması (gazbeton tutkalı ile) (3,50 N/mm² ve 500 kg/m³) | m² | 566.71
15.225.1057 | 15 cm kalınlığındaki teçhizatsız gazbeton duvar blokları ile duvar yapılması (gazbeton tutkalı ile) (3,50 N/mm² ve 500 kg/m³) | m² | 602.63
15.225.1058 | 17,5 cm kalınlığındaki teçhizatsız gazbeton duvar blokları ile duvar yapılması (gazbeton tutkalı ile) (3,50 N/mm² ve 500 kg/m³) | m² | 663.84
15.225.1059 | 19 cm kalınlığındaki teçhizatsız gazbeton duvar blokları ile duvar yapılması (gazbeton tutkalı ile) (3,50 N/mm² ve 500 kg/m³) | m² | 703.68
15.225.1060 | 20 cm kalınlığındaki teçhizatsız gazbeton duvar blokları ile duvar yapılması (gazbeton tutkalı ile) (3,50 N/mm² ve 500 kg/m³) | m² | 732.86
15.225.1061 | 22,5 cm kalınlığındaki teçhizatsız gazbeton duvar blokları ile duvar yapılması (gazbeton tutkalı ile) (3,50 N/mm² ve 500 kg/m³) | m² | 794.06
15.225.1062 | 25 cm kalınlığındaki teçhizatsız gazbeton duvar blokları ile duvar yapılması (gazbeton tutkalı ile) (3,50 N/mm² ve 500 kg/m³) | m² | 855.24
15.225.1063 | 27,5 cm kalınlığındaki teçhizatsız gazbeton duvar blokları ile duvar yapılması (gazbeton tutkalı ile) (3,50 N/mm² ve 500 kg/m³) | m² | 918.4
15.225.1064 | 30 cm kalınlığındaki teçhizatsız gazbeton duvar blokları ile duvar yapılması (gazbeton tutkalı ile) (3,50 N/mm² ve 500 kg/m³) | m² | 981.54
15.225.1065 | 32,5 cm kalınlığındaki teçhizatsız gazbeton duvar blokları ile duvar yapılması (gazbeton tutkalı ile) (3,50 N/mm² ve 500 kg/m³) | m² | 1044.7
15.225.1066 | 35 cm kalınlığındaki teçhizatsız gazbeton duvar blokları ile duvar yapılması (gazbeton tutkalı ile) (3,50 N/mm² ve 500 kg/m³) | m² | 1107.84
Teçhizatsız gazbeton duvar blokları ile duvar yapılması (gazbeton tutkalı ile) (5,00 N/mm² ve 600 kg/mt)
15.225.1101 | 7,5 cm kalınlığındaki teçhizatsız gazbeton duvar blokları ile duvar yapılması (gazbeton tutkalı ile) (5,00 N/mm² ve 600 kg/m³) | m² | 443.66
15.225.1102 | 8,5 cm kalınlığındaki teçhizatsız gazbeton duvar blokları ile duvar yapılması (gazbeton tutkalı ile) (5,00 N/mm² ve 600 kg/m³) | m² | 470.11
15.225.1103 | 9 cm kalınlığındaki teçhizatsız gazbeton duvar blokları ile duvar yapılması (gazbeton tutkalı ile) (5,00 N/mm² ve 600 kg/m³) | m² | 485.28
15.225.1104 | 10 cm kalınlığındaki teçhizatsız gazbeton duvar blokları ile duvar yapılması (gazbeton tutkalı ile) (5,00 N/mm² ve 600 kg/m³) | m² | 511.73
15.225.1105 | 12,5 cm kalınlığındaki teçhizatsız gazbeton duvar blokları ile duvar yapılması (gazbeton tutkalı ile) (5,00 N/mm² ve 600 kg/m³) | m² | 575.89
15.225.1106 | 13,5 cm kalınlığındaki teçhizatsız gazbeton duvar blokları ile duvar yapılması (gazbeton tutkalı ile) (5,00 N/mm² ve 600 kg/m³) | m² | 602.33
15.225.1107 | 15 cm kalınlığındaki teçhizatsız gazbeton duvar blokları ile duvar yapılması (gazbeton tutkalı ile) (5,00 N/mm² ve 600 kg/m³) | m² | 640.03
15.225.1108 | 17,5 cm kalınlığındaki teçhizatsız gazbeton duvar blokları ile duvar yapılması (gazbeton tutkalı ile) (5,00 N/mm² ve 600 kg/m³) | m² | 704.19
15.225.1109 | 19 cm kalınlığındaki teçhizatsız gazbeton duvar blokları ile duvar yapılması (gazbeton tutkalı ile) (5,00 N/mm² ve 600 kg/m³) | m² | 745.8
15.225.1110 | 20 cm kalınlığındaki teçhizatsız gazbeton duvar blokları ile duvar yapılması (gazbeton tutkalı ile) (5,00 N/mm² ve 600 kg/m³) | m² | 776.18
15.225.1111 | 22,5 cm kalınlığındaki teçhizatsız gazbeton duvar blokları ile duvar yapılması (gazbeton tutkalı ile) (5,00 N/mm² ve 600 kg/m³) | m² | 840.34
15.225.1112 | 25 cm kalınlığındaki teçhizatsız gazbeton duvar blokları ile duvar yapılması (gazbeton tutkalı ile) (5,00 N/mm² ve 600 kg/m³) | m² | 904.48
15.225.1113 | 27,5 cm kalınlığındaki teçhizatsız gazbeton duvar blokları ile duvar yapılması (gazbeton tutkalı ile) (5,00 N/mm² ve 600 kg/m³) | m² | 970.6
15.225.1114 | 30 cm kalınlığındaki teçhizatsız gazbeton duvar blokları ile duvar yapılması (gazbeton tutkalı ile) (5,00 N/mm² ve 600 kg/m³) | m² | 1036.7
15.225.1115 | 32,5 cm kalınlığındaki teçhizatsız gazbeton duvar blokları ile duvar yapılması (gazbeton tutkalı ile) (5,00 N/mm² ve 600 kg/m³) | m² | 1102.83
15.225.1116 | 35 cm kalınlığındaki teçhizatsız gazbeton duvar blokları ile duvar yapılması (gazbeton tutkalı ile) (5,00 N/mm² ve 600 kg/m³) | m² | 1168.93
Teçhizatsız gazbeton duvar blokları ile duvar yapılması (gazbeton tutkalı ile) (≥ 2,00 N/mm² ve 350 kg/mt)
15.225.1151 | 7,5 cm kalınlığındaki teçhizatsız gazbeton duvar blokları ile duvar yapılması (gazbeton tutkalı ile) (≥ 2,00 N/mm² ve 350 kg/m³) | m² | 387.89
15.225.1152 | 8,5 cm kalınlığındaki teçhizatsız gazbeton duvar blokları ile duvar yapılması (gazbeton tutkalı ile) (≥ 2,00 N/mm² ve 350 kg/m³) | m² | 412.14
15.225.1153 | 9 cm kalınlığındaki teçhizatsız gazbeton duvar blokları ile duvar yapılması (gazbeton tutkalı ile) (≥ 2,00 N/mm² ve 350 kg/m³) | m² | 426.21
15.225.1154 | 10 cm kalınlığındaki teçhizatsız gazbeton duvar blokları ile duvar yapılması (gazbeton tutkalı ile) (≥ 2,00 N/mm² ve 350 kg/m³) | m² | 450.46
15.225.1155 | 12,5 cm kalınlığındaki teçhizatsız gazbeton duvar blokları ile duvar yapılması (gazbeton tutkalı ile) (≥ 2,00 N/mm² ve 350 kg/m³) | m² | 509.11
15.225.1156 | 13,5 cm kalınlığındaki teçhizatsız gazbeton duvar blokları ile duvar yapılması (gazbeton tutkalı ile) (≥ 2,00 N/mm² ve 350 kg/m³) | m² | 533.35
15.225.1157 | 15 cm kalınlığındaki teçhizatsız gazbeton duvar blokları ile duvar yapılması (gazbeton tutkalı ile) (≥ 2,00 N/mm² ve 350 kg/m³) | m² | 567.75
15.225.1158 | 17,5 cm kalınlığındaki teçhizatsız gazbeton duvar blokları ile duvar yapılması (gazbeton tutkalı ile) (≥ 2,00 N/mm² ve 350 kg/m³) | m² | 626.4
15.225.1159 | 19 cm kalınlığındaki teçhizatsız gazbeton duvar blokları ile duvar yapılması (gazbeton tutkalı ile) (≥ 2,00 N/mm² ve 350 kg/m³) | m² | 664.73
15.225.1160 | 20 cm kalınlığındaki teçhizatsız gazbeton duvar blokları ile duvar yapılması (gazbeton tutkalı ile) (≥ 2,00 N/mm² ve 350 kg/m³) | m² | 692.89
15.225.1161 | 22,5 cm kalınlığındaki teçhizatsız gazbeton duvar blokları ile duvar yapılması (gazbeton tutkalı ile) (≥ 2,00 N/mm² ve 350 kg/m³) | m² | 751.54
15.225.1162 | 25 cm kalınlığındaki teçhizatsız gazbeton duvar blokları ile duvar yapılması (gazbeton tutkalı ile) (≥ 2,00 N/mm² ve 350 kg/m³) | m² | 810.19
15.225.1163 | 27,5 cm kalınlığındaki teçhizatsız gazbeton duvar blokları ile duvar yapılması (gazbeton tutkalı ile) (≥ 2,00 N/mm² ve 350 kg/m³) | m² | 870.8
15.225.1164 | 30 cm kalınlığındaki teçhizatsız gazbeton duvar blokları ile duvar yapılması (gazbeton tutkalı ile) (≥ 2,00 N/mm² ve 350 kg/m³) | m² | 931.4
15.225.1165 | 32,5 cm kalınlığındaki teçhizatsız gazbeton duvar blokları ile duvar yapılması (gazbeton tutkalı ile) (≥ 2,00 N/mm² ve 350 kg/m³) | m² | 992.01
15.225.1166 | 35 cm kalınlığındaki teçhizatsız gazbeton duvar blokları ile duvar yapılması (gazbeton tutkalı ile) (≥ 2,00 N/mm² ve 350 kg/m³) | m² | 1052.61
Gazbeton asmolen blokları ile asmolen döşeme yapılması (2,50 N/mm² ve 400 kg/mt)
15.225.1301 | 15 cm yüksekliğindeki gazbeton asmolen blokları ile asmolen döşeme yapılması (2,50 N/mm² ve 400 kg/m³) | m² | 510.78
15.225.1302 | 17,5 cm yüksekliğindeki gazbeton asmolen blokları ile asmolen döşeme yapılması (2,50 N/mm² ve 400 kg/m³) | m² | 586.78
15.225.1303 | 20 cm yüksekliğindeki gazbeton asmolen blokları ile asmolen döşeme yapılması (2,50 N/mm² ve 400 kg/m³) | m² | 662.78
15.225.1304 | 22,5 cm yüksekliğindeki gazbeton asmolen blokları ile asmolen döşeme yapılması (2,50 N/mm² ve 400 kg/m³) | m² | 738.78
15.225.1305 | 25 cm yüksekliğindeki gazbeton asmolen blokları ile asmolen döşeme yapılması (2,50 N/mm² ve 400 kg/m³) | m² | 814.79
15.225.1306 | 27,5 cm yüksekliğindeki gazbeton asmolen blokları ile asmolen döşeme yapılması (2,50 N/mm² ve 400 kg/m³) | m² | 890.79
15.225.1307 | 30 cm yüksekliğindeki gazbeton asmolen blokları ile asmolen döşeme yapılması (2,50 N/mm² ve 400 kg/m³) | m² | 966.79
Teçhizatlı gazbeton lento temini ve yerine konulması (3,50 N/mm² ve 500 kg/mt)
15.225.1401 | 7,5 cm kalınlığındaki teçhizatlı gazbeton lento temini ve yerine konulması (3,50 N/mm² ve 500 kg/m³) | m² | 534.7
15.225.1402 | 8,5 cm kalınlığındaki teçhizatlı gazbeton lento temini ve yerine konulması (3,50 N/mm² ve 500 kg/m³) | m² | 593.19
15.225.1403 | 9 cm kalınlığındaki teçhizatlı gazbeton lento temini ve yerine konulması (3,50 N/mm² ve 500 kg/m³) | m² | 625.23
15.225.1404 | 10 cm kalınlığındaki teçhizatlı gazbeton lento temini ve yerine konulması (3,50 N/mm² ve 500 kg/m³) | m² | 683.71
15.225.1405 | 12,5 cm kalınlığındaki teçhizatlı gazbeton lento temini ve yerine konulması (3,50 N/mm² ve 500 kg/m³) | m² | 827.25
15.225.1406 | 13,5 cm kalınlığındaki teçhizatlı gazbeton lento temini ve yerine konulması (3,50 N/mm² ve 500 kg/m³) | m² | 885.8
15.225.1407 | 15 cm kalınlığındaki teçhizatlı gazbeton lento temini ve yerine konulması (3,50 N/mm² ve 500 kg/m³) | m² | 976.31
15.225.1408 | 17,5 cm kalınlığındaki teçhizatlı gazbeton lento temini ve yerine konulması (3,50 N/mm² ve 500 kg/m³) | m² | 1119.86
15.225.1409 | 19 cm kalınlığındaki teçhizatlı gazbeton lento temini ve yerine konulması (3,50 N/mm² ve 500 kg/m³) | m² | 1210.38
15.225.1410 | 20 cm kalınlığındaki teçhizatlı gazbeton lento temini ve yerine konulması (3,50 N/mm² ve 500 kg/m³) | m² | 1274.34
15.225.1411 | 22,5 cm kalınlığındaki teçhizatlı gazbeton lento temini ve yerine konulması (3,50 N/mm² ve 500 kg/m³) | m² | 1417.89
15.225.1412 | 25 cm kalınlığındaki teçhizatlı gazbeton lento temini ve yerine konulması (3,50 N/mm² ve 500 kg/m³) | m² | 1561.48
15.225.1413 | 27,5 cm kalınlığındaki teçhizatlı gazbeton lento temini ve yerine konulması (3,50 N/mm² ve 500 kg/m³) | m² | 1707.75
15.225.1414 | 30 cm kalınlığındaki teçhizatlı gazbeton lento temini ve yerine konulması (3,50 N/mm² ve 500 kg/m³) | m² | 1854.03
15.225.1415 | 32,5 cm kalınlığındaki teçhizatlı gazbeton lento temini ve yerine konulması (3,50 N/mm² ve 500 kg/m³) | m² | 2000.36
15.225.1416 | 35 cm kalınlığındaki teçhizatlı gazbeton lento temini ve yerine konulması (3,50 N/mm² ve 500 kg/m³) | m² | 2146.63
Teçhizatlı gazbeton lento temini ve yerine konulması (5,00 N/mm² ve 600 kg/mt)
15.225.1451 | 7,5 cm kalınlığındaki teçhizatlı gazbeton lento temini ve yerine konulması (5,00 N/mm² ve 600 kg/m³) | m² | 584.48
15.225.1452 | 8,5 cm kalınlığındaki teçhizatlı gazbeton lento temini ve yerine konulması (5,00 N/mm² ve 600 kg/m³) | m² | 645.95
15.225.1453 | 9 cm kalınlığındaki teçhizatlı gazbeton lento temini ve yerine konulması (5,00 N/mm² ve 600 kg/m³) | m² | 679.49
15.225.1454 | 10 cm kalınlığındaki teçhizatlı gazbeton lento temini ve yerine konulması (5,00 N/mm² ve 600 kg/m³) | m² | 740.96
15.225.1455 | 12,5 cm kalınlığındaki teçhizatlı gazbeton lento temini ve yerine konulması (5,00 N/mm² ve 600 kg/m³) | m² | 891.96
15.225.1456 | 13,5 cm kalınlığındaki teçhizatlı gazbeton lento temini ve yerine konulması (5,00 N/mm² ve 600 kg/m³) | m² | 953.49
15.225.1457 | 15 cm kalınlığındaki teçhizatlı gazbeton lento temini ve yerine konulması (5,00 N/mm² ve 600 kg/m³) | m² | 1048.49
15.225.1458 | 17,5 cm kalınlığındaki teçhizatlı gazbeton lento temini ve yerine konulması (5,00 N/mm² ve 600 kg/m³) | m² | 1199.5
15.225.1459 | 19 cm kalınlığındaki teçhizatlı gazbeton lento temini ve yerine konulması (5,00 N/mm² ve 600 kg/m³) | m² | 1294.5
15.225.1460 | 20 cm kalınlığındaki teçhizatlı gazbeton lento temini ve yerine konulması (5,00 N/mm² ve 600 kg/m³) | m² | 1361.45
15.225.1461 | 22,5 cm kalınlığındaki teçhizatlı gazbeton lento temini ve yerine konulması (5,00 N/mm² ve 600 kg/m³) | m² | 1512.46
15.225.1462 | 25 cm kalınlığındaki teçhizatlı gazbeton lento temini ve yerine konulması (5,00 N/mm² ve 600 kg/m³) | m² | 1663.53
15.225.1463 | 27,5 cm kalınlığındaki teçhizatlı gazbeton lento temini ve yerine konulması (5,00 N/mm² ve 600 kg/m³) | m² | 1817.26
15.225.1464 | 30 cm kalınlığındaki teçhizatlı gazbeton lento temini ve yerine konulması (5,00 N/mm² ve 600 kg/m³) | m² | 1971.01
15.225.1465 | 32,5 cm kalınlığındaki teçhizatlı gazbeton lento temini ve yerine konulması (5,00 N/mm² ve 600 kg/m³) | m² | 2124.81
15.225.1466 | 35 cm kalınlığındaki teçhizatlı gazbeton lento temini ve yerine konulması (5,00 N/mm² ve 600 kg/m³) | m² | 2278.55
Teçhizatlı gazbeton döşeme elemanları ile vinç kullanılarak taşıyıcı döşeme yapılması (5,00 N/mm² ve 600 kg/mt)
15.225.1601 | 10 cm kalınlığındaki teçhizatlı gazbeton döşeme elemanları ile vinç kullanılarak taşıyıcı döşeme yapılması (5,00 N/mm² ve 600 kg/m³) | m² | 736.84
15.225.1602 | 12,5 cm kalınlığındaki teçhizatlı gazbeton döşeme elemanları ile vinç kullanılarak taşıyıcı döşeme yapılması (5,00 N/mm² ve 600 kg/m³) | m² | 880.38
15.225.1603 | 15 cm kalınlığındaki teçhizatlı gazbeton döşeme elemanları ile vinç kullanılarak taşıyıcı döşeme yapılması (5,00 N/mm² ve 600 kg/m³) | m² | 1023.9
15.225.1604 | 17,5 cm kalınlığındaki teçhizatlı gazbeton döşeme elemanları ile vinç kullanılarak taşıyıcı döşeme yapılması (5,00 N/mm² ve 600 kg/m³) | m² | 1167.44
15.225.1605 | 20 cm kalınlığındaki teçhizatlı gazbeton döşeme elemanları ile vinç kullanılarak taşıyıcı döşeme yapılması (5,00 N/mm² ve 600 kg/m³) | m² | 1310.96
15.225.1606 | 22,5 cm kalınlığındaki teçhizatlı gazbeton döşeme elemanları ile vinç kullanılarak taşıyıcı döşeme yapılması (5,00 N/mm² ve 600 kg/m³) | m² | 1454.5
15.225.1607 | 25 cm kalınlığındaki teçhizatlı gazbeton döşeme elemanları ile vinç kullanılarak taşıyıcı döşeme yapılması (5,00 N/mm² ve 600 kg/m³) | m² | 1598.01
15.225.1608 | 27,5 cm kalınlığındaki teçhizatlı gazbeton döşeme elemanları ile vinç kullanılarak taşıyıcı döşeme yapılması (5,00 N/mm² ve 600 kg/m³) | m² | 1741.55
Teçhizatlı gazbeton çatı elemanları ile vinç kullanılarak taşıyıcı çatı yapılması (3,50 N/mm² ve 500 kg/mt)
15.225.1701 | 10 cm kalınlığındaki teçhizatlı gazbeton çatı elemanları ile vinç kullanılarak taşıyıcı çatı yapılması (3,50 N/mm² ve 500 kg/m³) | m² | 651.6
15.225.1702 | 12,5 cm kalınlığındaki teçhizatlı gazbeton çatı elemanları ile vinç kullanılarak taşıyıcı çatı yapılması (3,50 N/mm² ve 500 kg/m³) | m² | 780.59
15.225.1703 | 15 cm kalınlığındaki teçhizatlı gazbeton çatı elemanları ile vinç kullanılarak taşıyıcı çatı yapılması (3,50 N/mm² ve 500 kg/m³) | m² | 909.56
15.225.1704 | 17,5 cm kalınlığındaki teçhizatlı gazbeton çatı elemanları ile vinç kullanılarak taşıyıcı çatı yapılması (3,50 N/mm² ve 500 kg/m³) | m² | 1038.54
15.225.1705 | 20 cm kalınlığındaki teçhizatlı gazbeton çatı elemanları ile vinç kullanılarak taşıyıcı çatı yapılması (3,50 N/mm² ve 500 kg/m³) | m² | 1167.53
Teçhizatlı gazbeton çatı elemanları ile vinç kullanılarak taşıyıcı çatı yapılması (5,00 N/mm² ve 600 kg/mt)
15.225.1801 | 10 cm kalınlığındaki teçhizatlı gazbeton çatı elemanları ile vinç kullanılarak taşıyıcı çatı yapılması (5,00 N/mm² ve 600 kg/m³) | m² | 736.84
15.225.1802 | 12,5 cm kalınlığındaki teçhizatlı gazbeton çatı elemanları ile vinç kullanılarak taşıyıcı çatı yapılması (5,00 N/mm² ve 600 kg/m³) | m² | 880.38
15.225.1803 | 15 cm kalınlığındaki teçhizatlı gazbeton çatı elemanları ile vinç kullanılarak taşıyıcı çatı yapılması (5,00 N/mm² ve 600 kg/m³) | m² | 1023.9
15.225.1804 | 17,5 cm kalınlığındaki teçhizatlı gazbeton çatı elemanları ile vinç kullanılarak taşıyıcı çatı yapılması (5,00 N/mm² ve 600 kg/m³) | m² | 1167.44
15.225.1805 | 20 cm kalınlığındaki teçhizatlı gazbeton çatı elemanları ile vinç kullanılarak taşıyıcı çatı yapılması (5,00 N/mm² ve 600 kg/m³) | m² | 1310.96
Teçhizatlı gazbeton duvar elemanları ile vinç kullanarak duvar yapılması (3,50 N/mm² ve 500 kg/mt)
15.225.1901 | 10 cm kalınlığındaki teçhizatlı gazbeton duvar elemanları ile vinç kullanarak duvar yapılması (3,50 N/mm² ve 500 kg/m³) | m² | 743.43
15.225.1902 | 12,5 cm kalınlığındaki teçhizatlı gazbeton duvar elemanları ile vinç kullanarak duvar yapılması (3,50 N/mm² ve 500 kg/m³) | m² | 876.73
15.225.1903 | 15 cm kalınlığındaki teçhizatlı gazbeton duvar elemanları ile vinç kullanarak duvar yapılması (3,50 N/mm² ve 500 kg/m³) | m² | 1010.04
15.225.1904 | 17,5 cm kalınlığındaki teçhizatlı gazbeton duvar elemanları ile vinç kullanarak duvar yapılması (3,50 N/mm² ve 500 kg/m³) | m² | 1143.33
15.225.1905 | 20 cm kalınlığındaki teçhizatlı gazbeton duvar elemanları ile vinç kullanarak duvar yapılması (3,50 N/mm² ve 500 kg/m³) | m² | 1276.63
15.225.1906 | 22,5 cm kalınlığındaki teçhizatlı gazbeton duvar elemanları ile vinç kullanarak duvar yapılması (3,50 N/mm² ve 500 kg/m³) | m² | 1409.93
15.225.1907 | 25 cm kalınlığındaki teçhizatlı gazbeton duvar elemanları ile vinç kullanarak duvar yapılması (3,50 N/mm² ve 500 kg/m³) | m² | 1543.24
15.225.1908 | 27,5 cm kalınlığındaki teçhizatlı gazbeton duvar elemanları ile vinç kullanarak duvar yapılması (3,50 N/mm² ve 500 kg/m³) | m² | 1676.54
15.225.1909 | 30 cm kalınlığındaki teçhizatlı gazbeton duvar elemanları ile vinç kullanarak duvar yapılması (3,50 N/mm² ve 500 kg/m³) | m² | 1809.84
Teçhizatlı gazbeton duvar elemanları ile vinç kullanarak duvar yapılması (5,00 N/mm² ve 600 kg/mt)
15.225.2001 | 10 cm kalınlığındaki teçhizatlı gazbeton duvar elemanları ile vinç kullanarak duvar yapılması (5,00 N/mm² ve 600 kg/m³) | m² | 862.23
15.225.2002 | 12,5 cm kalınlığındaki teçhizatlı gazbeton duvar elemanları ile vinç kullanarak duvar yapılması (5,00 N/mm² ve 600 kg/m³) | m² | 1018.64
15.225.2003 | 15 cm kalınlığındaki teçhizatlı gazbeton duvar elemanları ile vinç kullanarak duvar yapılması (5,00 N/mm² ve 600 kg/m³) | m² | 1175.04
15.225.2004 | 17,5 cm kalınlığındaki teçhizatlı gazbeton duvar elemanları ile vinç kullanarak duvar yapılması (5,00 N/mm² ve 600 kg/m³) | m² | 1331.46
15.225.2005 | 20 cm kalınlığındaki teçhizatlı gazbeton duvar elemanları ile vinç kullanarak duvar yapılması (5,00 N/mm² ve 600 kg/m³) | m² | 1487.89
15.225.2006 | 22,5 cm kalınlığındaki teçhizatlı gazbeton duvar elemanları ile vinç kullanarak duvar yapılması (5,00 N/mm² ve 600 kg/m³) | m² | 1644.31
15.225.2007 | 25 cm kalınlığındaki teçhizatlı gazbeton duvar elemanları ile vinç kullanarak duvar yapılması (5,00 N/mm² ve 600 kg/m³) | m² | 1800.73
15.225.2008 | 27,5 cm kalınlığındaki teçhizatlı gazbeton duvar elemanları ile vinç kullanarak duvar yapılması (5,00 N/mm² ve 600 kg/m³) | m² | 1957.14
15.225.2009 | 30 cm kalınlığındaki teçhizatlı gazbeton duvar elemanları ile vinç kullanarak duvar yapılması (5,00 N/mm² ve 600 kg/m³) | m² | 2113.56
Teçhizatsız gazbeton izolasyon plakları ile çatı ve döşemelerde ısı yalıtımı yapılması (2,50 N/mm² ve 400 kg/mt)
15.225.2101 | 5 cm kalınlığındaki teçhizatsız gazbeton izolasyon plakları ile çatı ve döşemelerde ısı yalıtımı yapılması (2,50 N/mm² ve 400 kg/m³) | m² | 161.1
15.225.2102 | 7,5 cm kalınlığındaki teçhizatsız gazbeton izolasyon plakları ile çatı ve döşemelerde ısı yalıtımı yapılması (2,50 N/mm² ve 400 kg/m³) | m² | 225.23
15.225.2103 | 8,5 cm kalınlığındaki teçhizatsız gazbeton izolasyon plakları ile çatı ve döşemelerde ısı yalıtımı yapılması (2,50 N/mm² ve 400 kg/m³) | m² | 260.74
15.225.2104 | 10 cm kalınlığındaki teçhizatsız gazbeton izolasyon plakları ile çatı ve döşemelerde ısı yalıtımı yapılması (2,50 N/mm² ve 400 kg/m³) | m² | 305.79
15.225.2105 | 12,5 cm kalınlığındaki teçhizatsız gazbeton izolasyon plakları ile çatı ve döşemelerde ısı yalıtımı yapılması (2,50 N/mm² ve 400 kg/m³) | m² | 369.91
15.225.2106 | 15 cm kalınlığındaki teçhizatsız gazbeton izolasyon plakları ile çatı ve döşemelerde ısı yalıtımı yapılması (2,50 N/mm² ve 400 kg/m³) | m² | 434.04
15.225.2107 | 17,5 cm kalınlığındaki teçhizatsız gazbeton izolasyon plakları ile çatı ve döşemelerde ısı yalıtımı yapılması (2,50 N/mm² ve 400 kg/m³) | m² | 498.16
15.225.2108 | 20 cm kalınlığındaki teçhizatsız gazbeton izolasyon plakları ile çatı ve döşemelerde ısı yalıtımı yapılması (2,50 N/mm² ve 400 kg/m³) | m² | 562.29
BİMSBETON İŞLERİ
Taşıyıcı olmayan bimsbeton duvar blokları ile duvar yapılması (bimsbeton tutkalı ile) (min.1.50 N/mm² ve 600-900 kg/mt, 900 kg/ mt hariç)
15.230.1001 | 9 cm kalınlığındaki taşıyıcı olmayan bimsbeton duvar blokları ile duvar yapılması (bimsbeton tutkalı ile) (min. 1,50 N/mm² ve 600-900 kg/m³, 900 kg/m³ hariç) | m² | 329.46
15.230.1002 | 10 cm kalınlığındaki taşıyıcı olmayan bimsbeton duvar blokları ile duvar yapılması (bimsbeton tutkalı ile) (min. 1,50 N/mm² ve 600-900 kg/m³, 900 kg/m³ hariç) | m² | 345.39
15.230.1003 | 13,5 cm kalınlığındaki taşıyıcı olmayan bimsbeton duvar blokları ile duvar yapılması (bimsbeton tutkalı ile) (min. 1,50 N/mm² ve 600-900 kg/m³, 900 kg/m³ hariç) | m² | 389.83
15.230.1004 | 15 cm kalınlığındaki taşıyıcı olmayan bimsbeton duvar blokları ile duvar yapılması (bimsbeton tutkalı ile) (min. 1,50 N/mm² ve 600-900 kg/m³, 900 kg/m³ hariç) | m² | 410.14
15.230.1005 | 17,5 cm kalınlığındaki taşıyıcı olmayan bimsbeton duvar blokları ile duvar yapılması (bimsbeton tutkalı ile) (min. 1,50 N/mm² ve 600-900 kg/m³, 900 kg/m³ hariç) | m² | 442.51
15.230.1006 | 19 cm kalınlığındaki taşıyıcı olmayan bimsbeton duvar blokları ile duvar yapılması (bimsbeton tutkalı ile) (min. 1,50 N/mm² ve 600-900 kg/m³, 900 kg/m³ hariç) | m² | 466.11
15.230.1007 | 25 cm kalınlığındaki taşıyıcı olmayan bimsbeton duvar blokları ile duvar yapılması (bimsbeton tutkalı ile) (min. 1,50 N/mm² ve 600-900 kg/m³, 900 kg/m³ hariç) | m² | 547.5
15.230.1008 | 30 cm kalınlığındaki taşıyıcı olmayan bimsbeton duvar blokları ile duvar yapılması (bimsbeton tutkalı ile) (min. 1,50 N/mm² ve 600-900 kg/m³, 900 kg/m³ hariç) | m² | 608.96
Taşıyıcı bimsbeton duvar blokları ile duvar yapılması (bimsbeton tutkalı ile) (min. 5 N/mm² ve min.900 kg/mt)
15.230.1101 | 10 cm kalınlığındaki taşıyıcı bimsbeton duvar blokları ile duvar yapılması (bimsbeton tutkalı ile) (min. 5 N/mm² ve min. 900 kg/m³) | m² | 399.06
15.230.1102 | 15 cm kalınlığındaki taşıyıcı bimsbeton duvar blokları ile duvar yapılması (bimsbeton tutkalı ile) (min. 5 N/mm² ve min. 900 kg/m³) | m² | 468.7
15.230.1103 | 19 cm kalınlığındaki taşıyıcı bimsbeton duvar blokları ile duvar yapılması (bimsbeton tutkalı ile) (min. 5 N/mm² ve min. 900 kg/m³) | m² | 523.39
Bimsbeton asmolen blokları ile asmolen döşeme yapılması (min. 400 kg/mt)
15.230.1201 | 20 cm yüksekliğindeki bimsbeton asmolen blokları ile asmolen döşeme yapılması (min. 400 kg/m³) | m² | 419.44
15.230.1202 | 22 cm yüksekliğindeki bimsbeton asmolen blokları ile asmolen döşeme yapılması (min. 400 kg/m³) | m² | 456.3
15.230.1203 | 23 cm yüksekliğindeki bimsbeton asmolen blokları ile asmolen döşeme yapılması (min. 400 kg/m³) | m² | 474.6
15.230.1204 | 25 cm yüksekliğindeki bimsbeton asmolen blokları ile asmolen döşeme yapılması (min. 400 kg/m³) | m² | 511.2
15.230.1205 | 28 cm yüksekliğindeki bimsbeton asmolen blokları ile asmolen döşeme yapılması (min. 400 kg/m³) | m² | 561.9
15.230.1206 | 30 cm yüksekliğindeki bimsbeton asmolen blokları ile asmolen döşeme yapılması (min. 400 kg/m³) | m² | 603.75
15.230.1207 | 32 cm yüksekliğindeki bimsbeton asmolen blokları ile asmolen döşeme yapılması (min. 400 kg/m³) | m² | 645.83
15.230.1208 | 35 cm yüksekliğindeki bimsbeton asmolen blokları ile asmolen döşeme yapılması (min. 400 kg/m³) | m² | 690
Teçhizatlı bimsbeton lento temini ve yerine konulması
15.230.1301 | 10 cm kalınlığındaki teçhizatlı bimsbeton lento temini ve yerine konulması | m² | 519.83
15.230.1302 | 13,5 cm kalınlığındaki teçhizatlı bimsbeton lento temini ve yerine konulması | m² | 682.5
15.230.1303 | 15 cm kalınlığındaki teçhizatlı bimsbeton lento temini ve yerine konulması | m² | 754.3
15.230.1304 | 19 cm kalınlığındaki teçhizatlı bimsbeton lento temini ve yerine konulması | m² | 938
YALITIM TABAKALI SANDVİÇ HAFİF KARGİR BİRİMLER
15.235.1001 | 14 cm toplam kalınlıkta, EPS kalınlığı min. 5,5 cm, basınç dayanımı 2.5 N/mm² olan yalıtım tabakalı sandviç hafif kargir birimler ile duvar yapılması | m² | 625.33
15.235.1002 | 15 cm toplam kalınlıkta, EPS kalınlığı min. 6 cm, basınç dayanımı 0.9 N/mm² olan yalıtım tabakalı sandviç hafif kargir birimler ile duvar yapılması | m² | 453.91
15.235.1003 | 19 cm toplam kalınlıkta, EPS kalınlığı min. 6 cm, basınç dayanımı 0.9 N/mm² olan yalıtım tabakalı sandviç hafif kargir birimler ile duvar yapılması | m² | 486.71
15.235.1004 | 19.5 cm toplam kalınlıkta, EPS kalınlığı min. 8,5 cm, basınç dayanımı 2.5 N/mm² olan yalıtım tabakalı sandviç hafif kargir birimler ile duvar yapılması | m² | 717.76
15.235.1005 | 20 cm toplam kalınlıkta, EPS kalınlığı min. 6 cm, basınç dayanımı 1 N/mm² olan yalıtım tabakalı sandviç hafif kargir birimler ile duvar yapılması | m² | 499.49
EPS KATKILI BETON BLOK İŞLERİ
Duvar İmalatları
15.235.1024 | 10 cm kalınlığındaki EPS katkılı bloklar ile duvar yapılması (EPS katkılı beton blok tutkalı ile) | m² | 405.55
15.235.1025 | 12 cm kalınlığındaki EPS katkılı bloklar ile duvar yapılması (EPS katkılı beton blok tutkalı ile) | m² | 445.64
15.235.1027 | 15 cm kalınlığındaki EPS katkılı bloklar ile duvar yapılması (EPS katkılı beton blok tutkalı ile) | m² | 501.11
15.235.1028 | 17,5 cm kalınlığındaki EPS katkılı bloklar ile duvar yapılması (EPS katkılı beton blok tutkalı ile) | m² | 547.44
15.235.1031 | 20 cm kalınlığındaki EPS katkılı bloklar ile duvar yapılması (EPS katkılı beton blok tutkalı ile) | m² | 603.06
15.235.1032 | 22,5 cm kalınlığındaki EPS katkılı bloklar ile duvar yapılması (EPS katkılı beton blok tutkalı ile) | m² | 650.84
15.235.1033 | 25 cm kalınlığındaki EPS katkılı bloklar ile duvar yapılması (EPS katkılı beton blok tutkalı ile) | m² | 698.64
15.235.1034 | 27,5 cm kalınlığındaki EPS katkılı bloklar ile duvar yapılması (EPS katkılı beton blok tutkalı ile) | m² | 746.93
15.235.1035 | 30 cm kalınlığındaki EPS katkılı bloklar ile duvar yapılması (EPS katkılı beton blok tutkalı ile) | m² | 796.66
15.235.1036 | 32,5 cm kalınlığındaki EPS katkılı bloklar ile duvar yapılması (EPS katkılı beton blok tutkalı ile) | m² | 846.4
15.235.1037 | 35 cm kalınlığındaki EPS katkılı bloklar ile duvar yapılması (EPS katkılı beton blok tutkalı ile) | m² | 896.15
15.235.1038 | 37,5 cm kalınlığındaki EPS katkılı bloklar ile duvar yapılması (EPS katkılı beton blok tutkalı ile) | m² | 944.44
15.235.1039 | 40 cm kalınlığındaki EPS katkılı bloklar ile duvar yapılması (EPS katkılı beton blok tutkalı ile) | m² | 994.18
15.235.1043 | 50 cm kalınlığındaki EPS katkılı bloklar ile duvar yapılması (EPS katkılı beton blok tutkalı ile) | m² | 1191.7
15.235.1047 | 60 cm kalınlığındaki EPS katkılı bloklar ile duvar yapılması (EPS katkılı beton blok tutkalı ile) | m² | 1384.5
Asmolen Döşeme İmalatları
15.235.1051 | 15 cm yüksekliğindeki EPS katkılı bloklar ile asmolen döşeme yapılması | m² | 448.5
15.235.1052 | 17,5 cm yüksekliğindeki EPS katkılı bloklar ile asmolen döşeme yapılması | m² | 507.83
15.235.1053 | 20 cm yüksekliğindeki EPS katkılı bloklar ile asmolen döşeme yapılması | m² | 578.78
15.235.1054 | 22,5 cm yüksekliğindeki EPS katkılı bloklar ile asmolen döşeme yapılması | m² | 643.91
15.235.1055 | 25 cm yüksekliğindeki EPS katkılı bloklar ile asmolen döşeme yapılması | m² | 710.51
15.235.1056 | 27,5 cm yüksekliğindeki EPS katkılı bloklar ile asmolen döşeme yapılması | m² | 775.65
15.235.1057 | 30 cm yüksekliğindeki EPS katkılı bloklar ile asmolen döşeme yapılması | m² | 840.79
15.235.1058 | 32,5 cm yüksekliğindeki EPS katkılı bloklar ile asmolen döşeme yapılması | m² | 905.93
15.235.1059 | 35 cm yüksekliğindeki EPS katkılı bloklar ile asmolen döşeme yapılması | m² | 972.53
15.235.1060 | 37,5 cm yüksekliğindeki EPS katkılı bloklar ile asmolen döşeme yapılması | m² | 1037.66
15.235.1061 | 40 cm yüksekliğindeki EPS katkılı bloklar ile asmolen döşeme yapılması | m² | 1102.8
KİREÇ KUMTAŞI İLE DUVAR İŞLERİ
15.240.1001 | (37,5x11,5x19 cm) ebadında kireç kum taşı ile 11,5 cm kalınlıkta duvar yapılması (tutkallı uygulama) | m² | 321.43
15.240.1002 | (37,5x19x19 cm) ebadında kireç kum taşı ile 19 cm kalınlıkta duvar yapılması (tutkallı uygulama) | m² | 387.18
15.240.1003 | (37,5x24x19 cm) ebadında kireç kum taşı ile 24 cm kalınlıkta duvar yapılması (tutkallı uygulama) | m² | 429.41
GEOTEKSTİL KEÇE SERİLMESİ
15.245.1001 | 150 gr/m² ağırlıkta geotekstil keçe serilmesi | m² | 32.71
15.245.1002 | 250 gr/m² ağırlıkta geotekstil keçe serilmesi | m² | 36.43
15.245.1003 | 500 gr/m² ağırlıkta geotekstil keçe serilmesi | m² | 46.88
TESVİYE İŞLERİ
15.250.1001 | 200 kg çimento dozlu tesviye tabakası yapılması | m² | 203.55
ŞAP İŞLERİ
15.250.1101 | 2.5 cm kalınlığında 400 kg çimento dozlu şap yapılması | m² | 279.63
15.250.1102 | 2.5 cm kalınlığında 450 kg çimento dozlu şap yapılması | m² | 281.18
15.250.1103 | 2.5 cm kalınlığında 500 kg çimento dozlu şap yapılması | m² | 286.23
15.250.1104 | Makina ile ortalama 2,5 cm kalınlıkta alçı esaslı şap yapılması | m² | 235.65
POLİMER BİTÜMLÜ ÖRTÜLER İLE SU YALITIMI YAPILMASI
15.255.1001 | 3 mm kalınlıkta plastomer esaslı (-5 °C soğukta bükülmeli) cam tülü taşıyıcılı ve 3 mm kalınlıkta plastomer esaslı (-5 °C soğukta bükülmeli) polyester keçe taşıyıcılı polimer bitümlü örtüler ile iki kat su yalıtımı yapılması | m² | 321.49
15.255.1002 | 3 mm kalınlıkta plastomer esaslı (-10 °C soğukta bükülmeli) cam tülü taşıyıcılı ve 3 mm kalınlıkta plastomer esaslı (-10 °C soğukta bükülmeli) polyester keçe taşıyıcılı polimer bitümlü örtüler ile iki kat su yalıtımı yapılması | m² | 334.43
15.255.1003 | 3 mm kalınlıkta elastomer esaslı (-20 °C soğukta bükülmeli) cam tülü taşıyıcılı ve 3 mm kalınlıkta elastomer esaslı (-20 °C soğukta bükülmeli) polyester keçe taşıyıcılı polimer bitümlü örtüler ile iki kat su yalıtımı yapılması | m² | 367.49
15.255.1004 | 3 mm kalınlıkta plastomer esaslı (-5 °C soğukta bükülmeli) polyester keçe taşıyıcılı polimer bitümlü örtüler ile iki kat su yalıtımı yapılması | m² | 335.86
15.255.1005 | 3 mm kalınlıkta plastomer esaslı (-10 °C soğukta bükülmeli) polyester keçe taşıyıcılı polimer bitümlü örtüler ile iki kat su yalıtımı yapılması | m² | 350.24
15.255.1006 | 3 mm kalınlıkta elastomer esaslı (-20 °C soğukta bükülmeli) polyester keçe taşıyıcılı polimer bitümlü örtüler ile iki kat su yalıtımı yapılması | m² | 390.49
15.255.1007 | 3 mm ve 4 mm kalınlıkta plastomer esaslı (-5 °C soğukta bükülmeli) polyester keçe taşıyıcılı polimer bitümlü örtüler ile iki kat su yalıtımı yapılması | m² | 355.99
15.255.1008 | 3 mm ve 4 mm kalınlıkta plastomer esaslı (-10 °C soğukta bükülmeli) polyester keçe taşıyıcılı polimer bitümlü örtüler ile iki kat su yalıtımı yapılması | m² | 370.36
15.255.1009 | 3 mm ve 4 mm kalınlıkta elastomer esaslı (-20 °C soğukta bükülmeli) polyester keçe taşıyıcılı polimer bitümlü örtüler ile iki kat su yalıtımı yapılması | m² | 412.05
15.255.1010 | 3 mm kalınlıkta plastomer esaslı (-5 °C soğukta bükülmeli) cam tülü taşıyıcılı ve 3,3 mm kalınlıkta plastomer esaslı (-5 °C soğukta bükülmeli) polyester keçe taşıyıcılı bir yüzü mineral kaplı polimer bitümlü örtüler ile iki kat su yalıtımı yapılması | m² | 341.61
15.255.1011 | 3 mm kalınlıkta plastomer esaslı (-10 °C soğukta bükülmeli) cam tülü taşıyıcılı ve 3,3 mm kalınlıkta plastomer esaslı (-10 °C soğukta bükülmeli) polyester keçe taşıyıcılı bir yüzü mineral kaplı polimer bitümlü örtüler ile iki kat su yalıtımı yapılması | m² | 354.55
15.255.1012 | 3 mm kalınlıkta elastomer esaslı (-20 °C soğukta bükülmeli) cam tülü taşıyıcılı ve 3,3 mm kalınlıkta elastomer esaslı (-20 °C soğukta bükülmeli) polyester keçe taşıyıcılı bir yüzü mineral kaplı polimer bitümlü örtüler ile iki kat su yalıtımı yapılması | m² | 387.61
15.255.1013 | 3 mm kalınlıkta plastomer esaslı (-5 °C soğukta bükülmeli) polyester keçe taşıyıcılı ve 3,3 mm kalınlıkta plastomer esaslı(-5 °C soğukta bükülmeli) polyester keçe taşıyıcılı bir yüzü mineral kaplı polimer bitümlü örtüler ile iki kat su yalıtımı yapılması | m² | 355.99
15.255.1014 | 3 mm kalınlıkta plastomer esaslı (-10 °C soğukta bükülmeli) polyester keçe taşıyıcılı ve 3,3 mm kalınlıkta plastomer esaslı (-10 °C soğukta bükülmeli) polyester keçe taşıyıcılı bir yüzü mineral kaplı polimer bitümlü örtüler ile iki kat su yalıtımı yapılması | m² | 370.36
15.255.1015 | 3 mm kalınlıkta elastomer esaslı (-20 °C soğukta bükülmeli) polyester keçe taşıyıcılı ve 3,3 mm kalınlıkta elastomer esaslı (-20 °C soğukta bükülmeli) polyester keçe taşıyıcılı bir yüzü mineral kaplı polimer bitümlü örtüler ile iki kat su yalıtımı yapılması | m² | 410.61
15.255.1016 | 4,3 mm kalınlıkta plastomer esaslı (-5 °C soğukta bükülmeli) polyester keçe taşıyıcılı bir yüzü mineral kaplı polimer bitümlü örtü ile tek kat su yalıtımı yapılması | m² | 221.6
15.255.1017 | 4,3 mm kalınlıkta plastomer esaslı (-10 °C soğukta bükülmeli) polyester keçe taşıyıcılı bir yüzü mineral kaplı polimer bitümlü örtü ile tek kat su yalıtımı yapılması | m² | 230.23
15.255.1018 | 4,3 mm kalınlıkta elastomer esaslı (-20 °C soğukta bükülmeli) polyester keçe taşıyıcılı bir yüzü mineral kaplı polimer bitümlü örtü ile tek kat su yalıtımı yapılması | m² | 251.79
15.255.1019 | 3 mm kalınlıkta plastomer esaslı (-10 °C soğukta bükülmeli) polyester keçe taşıyıcılı bir yüzü metal folyo kaplı polimer bitümlü örtü ile tek kat su yalıtımı yapılması | m² | 230.23
15.255.1020 | 3 mm kalınlıkta elastomer esaslı (-20 °C soğukta bükülmeli) polyester keçe taşıyıcılı bir yüzü metal folyo kaplı polimer bitümlü örtü ile tek kat su yalıtımı yapılması | m² | 269.04
15.255.1021 | 3 mm kalınlıkta plastomer esaslı (-5 °C soğukta bükülmeli) cam tülü taşıyıcılı polimer bitümlü örtü ile tek kat yalıtım yapılması | m² | 171.29
15.255.1022 | 3 mm kalınlıkta plastomer esaslı (-5 °C soğukta bükülmeli) polyester keçe taşıyıcılı polimer bitümlü örtü ile tek kat yalıtım yapılması | m² | 185.66
15.255.1023 | 3 mm kalınlıkta plastomer esaslı (-10 °C soğukta bükülmeli) cam tülü taşıyıcılı polimer bitümlü örtü ile tek kat yalıtım yapılması | m² | 177.04
15.255.1024 | 3 mm kalınlıkta plastomer esaslı (-10 °C soğukta bükülmeli) polyester keçe taşıyıcılı polimer bitümlü örtü ile tek kat yalıtım yapılması | m² | 192.85
15.255.1025 | 3 mm kalınlıkta elastomer esaslı (-20 °C soğukta bükülmeli) cam tülü taşıyıcılı polimer bitümlü örtü ile tek kat yalıtım yapılması | m² | 189.98
15.255.1026 | 3 mm kalınlıkta elastomer esaslı (-20 °C soğukta bükülmeli) polyester keçe taşıyıcılı polimer bitümlü örtü ile tek kat yalıtım yapılması | m² | 212.98
BİNA İNŞAATLARINDA JEOMEMBRANLAR İLE SU YALITIMI YAPILMASI
15.260.1001 | 1,5 mm kalınlıkta, PVC esaslı, (düz tip ya da sinyal tabakalı) jeomembran ile su yalıtımı yapılması | m² | 284.43
15.260.1002 | 2 mm kalınlıkta, PVC esaslı, (düz tip ya da sinyal tabakalı) jeomembran ile su yalıtımı yapılması | m² | 340.86
15.260.1003 | 1,5 mm kalınlıkta, PVC esaslı, (UV dayanımlı, donatılı) jeomembran ile su yalıtımı yapılması | m² | 304.11
15.260.1004 | 2 mm kalınlıkta, PVC esaslı, (UV dayanımlı, donatılı) jeomembran ile su yalıtımı yapılması | m² | 363.18
15.260.1005 | 1,5 mm kalınlıkta, HDPE esaslı, (düz tip yada sinyal tabakalı) jeomembran ile su yalıtımı yapılması | m² | 255.55
15.260.1006 | 2 mm kalınlıkta, HDPE esaslı, (düz tip ya da sinyal tabakalı) jeomembran ile su yalıtımı yapılması | m² | 300.18
15.260.1007 | 1,5 mm kalınlıkta, HDPE esaslı, (UV dayanımlı, donatılı) jeomembran ile su yalıtımı yapılması | m² | 271.3
15.260.1008 | 2 mm kalınlıkta, HDPE esaslı, (UV dayanımlı, donatılı) jeomembran ile su yalıtımı yapılması | m² | 323.8
15.260.1009 | 1,5 mm kalınlıkta, LDPE esaslı, (düz tip ya da sinyal tabakalı) jeomembran ile su yalıtımı yapılması | m² | 258.18
15.260.1010 | 2 mm kalınlıkta, LDPE esaslı, (düz tip ya da sinyal tabakalı) jeomembran ile su yalıtımı yapılması | m² | 297.55
15.260.1011 | 1,5 mm kalınlıkta, Termoset EPDM esaslı, jeomembran ile su yalıtımı yapılması | m² | 468.18
15.260.1012 | 2 mm kalınlıkta, Termoset EPDM esaslı, jeomembran ile su yalıtımı yapılması | m² | 592.86
15.260.1013 | 1,5 mm kalınlıkta, TPO esaslı, (UV dayanımlı, donatılı) jeomembran ile su yalıtımı yapılması | m² | 363.18
15.260.1014 | 2 mm kalınlıkta, TPO esaslı, (UV dayanımlı, donatılı) jeomembran ile su yalıtımı yapılması | m² | 441.93
HDPE ve PP LEVHALAR İLE SU YALITIMI YAPILMASI
15.265.1001 | 3 mm kalınlıkta, HDPE levhalarla, su yalıtımı yapılması | m² | 367.74
15.265.1002 | 4 mm kalınlıkta, HDPE levhalarla, su yalıtımı yapılması | m² | 448.75
15.265.1003 | 5 mm kalınlıkta, HDPE levhalarla, su yalıtımı yapılması | m² | 531.08
15.265.1004 | 3 mm kalınlıkta, PP levhalarla, su yalıtımı yapılması | m² | 351.93
15.265.1005 | 4 mm kalınlıkta, PP levhalarla, su yalıtımı yapılması | m² | 431.61
15.265.1006 | 5 mm kalınlıkta, PP levhalarla, su yalıtımı yapılması | m² | 517.86
SÜRME VE PÜSKÜRTME ESASLI MALZEMELER İLE SU YALITIMI YAPILMASI
15.270.1001 | Elastomerik reçine esaslı sıvı plastik kaplama malzemesi ile 2 kat halinde toplam 1 mm kalınlıkta su yalıtımı yapılması | m² | 338.85
15.270.1002 | Elastomerik reçine esaslı sıvı plastik kaplama malzemesi ile file takviyeli olarak, 2 kat halinde toplam 1 mm kalınlıkta su yalıtımı yapılması | m² | 358.56
15.270.1003 | Elastomerik reçine esaslı sıvı plastik kaplama malzemesi ile 3 kat halinde toplam 1,5 mm kalınlıkta su yalıtımı yapılması | m² | 429.41
15.270.1004 | Elastomerik reçine esaslı sıvı plastik kaplama malzemesi ile file takviyeli olarak, 3 kat halinde toplam 1,5 mm kalınlıkta su yalıtımı yapılması | m² | 449.13
15.270.1005 | Çimento esaslı polimer modifiyeli iki bileşenli kullanıma hazır yalıtım harcı ile 2 kat halinde toplam 1.5 mm kalınlıkta su yalıtımı yapılması | m² | 306.98
15.270.1006 | Çimento esaslı polimer modifiyeli iki bilesenli kullanıma hazır yalıtım harcı ile file takviyeli olarak, 2 kat halinde toplam 1.5 mm kalınlıkta su yalıtımı yapılması | m² | 326.69
15.270.1007 | Çimento esaslı polimer modifiyeli iki bilesenli kullanıma hazır yalıtım harcı ile 3 kat halinde toplam 2 mm kalınlıkta su yalıtımı yapılması | m² | 367.23
15.270.1008 | Çimento esaslı polimer modifiyeli iki bilesenli kullanıma hazır yalıtım harcı ile file takviyeli olarak, 3 kat halinde toplam 2 mm kalınlıkta su yalıtımı yapılması | m² | 386.94
15.270.1009 | Çimento esaslı tek bilesenli kristalize su yalıtım harcı ile 2 kat halinde toplam 1.5 mm kalınlıkta su yalıtımı yapılması | m² | 284.51
15.270.1010 | Çimento esaslı tek bilesenli kristalize su yalıtım harcı ile file takviyeli olarak, 2 kat halinde toplam 1.5 mm kalınlıkta su yalıtımı yapılması | m² | 304.23
15.270.1011 | Çimento esaslı tek bilesenli kristalize su yalıtım harcı ile 3 kat halinde toplam 2 mm kalınlıkta su yalıtımı yapılması | m² | 337.29
15.270.1012 | Çimento esaslı tek bilesenli kristalize su yalıtım harcı ile file takviyeli olarak, 3 kat halinde toplam 2 mm kalınlıkta su yalıtımı yapılması | m² | 357
15.270.1101 | Hibrit Poliürea bazlı iki bileşenli su yalıtım malzemesi ile 2 mm kalınlıkta su yalıtımı yapılması | m² | 775.26
15.270.1111 | % 100 Saf Poliürea bazlı iki bileşenli su yalıtım malzemesi ile 2 mm kalınlıkta su yalıtımı yapılması | m² | 1187.76
BİNA TEMELLERİNDE GEOSENTETİK KİL ÖRTÜLER İLE SU YALITIMI YAPILMASI
15.270.1202 | Bina temellerinde geosentetik kil örtüler ile su yalıtımı yapılması (Alt Tabaka 100 gr/m² PP Örgülü Geotekstil, Üst Tabaka 200 gr/m² PP Örgüsüz Geotekstil, Toplam Ağırlık 5500 gr/m²) | m² | 166.5
15.270.1203 | Bina temellerinde geosentetik kil örtüler ile su yalıtımı yapılması (Alt Tabaka 100 gr/m² PP Örgülü Geotekstil, Üst Tabaka 200 gr/m² PP Örgüsüz Geotekstil, Toplam Ağırlık 6500 gr/m²) | m² | 172
DERZ YAPILMASI
15.275.1001 | Taş duvar yüzeylerine gömme oluklu derz yapılması | m² | 165.2
15.275.1002 | Taş duvar yüzeylerine kabartma derz yapılması | m² | 181.96
SIVA YAPILMASI
15.275.1101 | 250/350 kg çimento dozlu kaba ve ince harçla sıva yapılması (dış cephe sıvası) | m² | 460.44
15.275.1102 | 200/250 kg kireç/çimento karışımı kaba ve ince harçla sıva yapılması (iç cephe sıvası) | m² | 408.7
15.275.1103 | 250/350 kg kireç/çimento karışımı kaba ve ince harçla sıva yapılması (tavan sıvası) | m² | 428.04
15.275.1104 | 250/350 kg çimento dozlu kaba ve ince harçla serpme (çarpma) sıva yapılması | m² | 322.83
15.275.1105 | 350 kg çimento dozlu harçla tek kat ince sıva yapılması | m² | 299.83
15.275.1106 | 250 kg çimento dozlu harç ile kaba sıva yapılması | m² | 274.18
15.275.1107 | 200 kg Çimento ve Kireç karşımı harç ile kaba sıva yapılması (iç cephe) | m² | 280.01
METAL KAPI KASA ARKASI DOLGUSU
15.275.9991 | Metal kapı kasa arkalarının beton harcı ile doldurulması | m² | 386.65
ALÇI SIVA VE KAPLAMA İŞLERİ
15.280.1009 | Perlitli sıva alçısı ve saten alçı ile kaplama yapılması (Beton, tuğla duvar vb. yüzeylere) | m² | 422.25
15.280.1010 | Perlitli sıva alçısı ve saten alçı harçlarının karışımı ile ortalama 5 mm kalınlıkta düzeltme sıvası yapılması (Kaba sıva, brüt beton yüzeyler, perlitli alçı yüzeyler vb. yüzeylere) | m² | 149.8
15.280.1011 | Saten alçı kaplaması yapılması (ortalama 1 mm kalınlık) | m² | 84.11
15.280.1012 | Makina alçısı ile tavanlara 15 mm kalınlığında tek kat alçı sıva yapılması | m² | 286.64
15.280.1013 | Makina alçısı ile duvarlara 20 mm kalınlığında tek kat alçı sıva yapılması (Beton, tuğla vb. yüzeylere) | m² | 309.04
YALITIM SIVALARI İLE SIVA YAPILMASI
15.285.1001 | Hazır (fabrikasyon) kaba/ince sıva harcı (TI, WI, CSI) ile iç veya dış yüzeylere 2 cm kalınlıkta sıva yapılması | m² | 383.1
15.285.1002 | Hazır (fabrikasyon) kaba/ince sıva harcı (TI, WI, CSI) ile iç veya dış yüzeylere 3 cm kalınlıkta sıva yapılması | m² | 511.64
15.285.1003 | Hazır (fabrikasyon) kaba/ince sıva harcı (TI, WI, CSI) ile iç veya dış yüzeylere 4 cm kalınlıkta sıva yapılması | m² | 640.19
15.285.1011 | Hazır (fabrikasyon) kaba/ince sıva harcı (TI, WI, CSII) ile iç veya dış yüzeylere 2 cm kalınlıkta sıva yapılması | m² | 390.53
15.285.1012 | Hazır (fabrikasyon) kaba/ince sıva harcı (TI, WI, CSII) ile iç veya dış yüzeylere 3 cm kalınlıkta sıva yapılması | m² | 522.78
15.285.1013 | Hazır (fabrikasyon) kaba/ince sıva harcı (TI, WI, CSII) ile iç veya dış yüzeylere 4 cm kalınlıkta sıva yapılması | m² | 655.04
AHŞAP ÇATI
15.300.1001 | Ahşaptan oturtma çatı yapılması (çatı örtüsü altı tahta kaplamalı) | m² | 835.03
15.300.1002 | Ahşaptan oturtma çatı yapılması (çatı örtüsünün altı OSB/3 kaplamalı) | m² | 895.39
15.300.1003 | Ahşaptan makaslı çatı yapılması | m³ | 16950.91
15.300.1004 | Rendeli ahşaptan makaslı çatı yapılması | m³ | 17448.54
15.300.1005 | Çatı üzerine tahta kaplama yapılması | m² | 357.98
15.300.1006 | Çatı üzerine OSB/3 kaplama yapılması | m² | 374.81
15.300.1007 | Rendeli ahşaptan saçak altı ve alın kaplaması yapılması | m² | 604.6
KİL KİREMİT ÇATI İŞLERİ
15.305.1001 | Üst ve alt kiremit (alaturka) ile çatı örtüsü yapılması (Sızdırmazlık Sınıfı: Grup 1) (150 donma-çözülme çevrimine dayanıklı) (3 Latalı sistem) | m² | 1044.69
15.305.1002 | Üst ve alt kiremit (alaturka) ile çatı örtüsü yapılması (Sızdırmazlık Sınıfı: Grup 1) (90 donma-çözülme çevrimine dayanıklı) (3 Latalı sistem) | m² | 1000.06
15.305.1003 | Yan ve üst kenarından kenetlenebilen kiremit ile çatı örtüsü yapılması (Sızdırmazlık Sınıfı: Grup 1) (150 donma-çözülme çevrimine dayanıklı) (2 Latalı sistem) | m² | 691.25
15.305.1004 | Yan ve üst kenarından kenetlenebilen kiremit ile çatı örtüsü yapılması (Sızdırmazlık Sınıfı: Grup 1) (90 donma-çözülme çevrimine dayanıklı) (2 Latalı sistem) | m² | 661.06
15.305.1005 | Mahya kiremitleri ile mahya yapılması (Sızdırmazlık Sınıfı: Grup 1) (150 donma-çözülme çevrimine dayanıklı) | m | 384.81
15.305.1006 | Mahya kiremitleri ile mahya yapılması (Sızdırmazlık Sınıfı: Grup 1) (90 donma-çözülme çevrimine dayanıklı) | m | 361.19
BETON/PERLİTLİ BETON KİREMİT ÇATI İŞLERİ
15.305.1201 | Renksiz beton kiremitler ile çatı örtüsü yapılması (çift latalı sistem) | m² | 594.13
15.305.1202 | Demir oksit boyalı beton kiremitler ile çatı örtüsü yapılması (çift latalı sistem) | m² | 626.94
15.305.1203 | Demir oksit boyalı üzeri renkli sırla kaplanmış beton kiremitler ile çatı örtüsü yapılması (çift latalı sistem) | m² | 661.06
15.305.1204 | Renksiz beton mahya kiremitleri ile mahya yapılması | m | 393.94
15.305.1205 | Demir oksit boyalı beton mahya kiremitleri ile mahya yapılması | m | 420.19
15.305.1206 | Demir oksit boyalı üzeri renkli sırla kaplanmış beton mahya kiremitleri ile mahya yapılması | m | 450.38
15.305.1207 | Renksiz perlitli beton kiremitler ile çatı örtüsü yapılması (çift latalı sistem) | m² | 566.56
15.305.1208 | Demir oksit boyalı perlitli beton kiremitler ile çatı örtüsü yapılması (çift latalı sistem) | m² | 594.13
15.305.1209 | Demir oksit boyalı üzeri renkli sırla kaplanmış perlitli beton kiremitler ile çatı örtüsü yapılması (çift latalı sistem) | m² | 626.94
15.305.1210 | Renksiz perlitli beton mahya kiremitleri ile mahya yapılması | m | 383.44
15.305.1211 | Demir oksit boyalı perlitli beton mahya kiremitleri ile mahya yapılması | m | 395.25
15.305.1212 | Demir oksit boyalı üzeri renkli sırla kaplanmış beton mahya kiremitleri ile mahya yapılması | m | 434.63
15.305.1213 | Alüminyum ile güçlendirilmiş polibitülen/vulkanize termoplastik (tpv) kaplı, kendinden yapışkanlı, UV dayanımlı duvar baca dibi bandı ile duvar, baca dibi vb. yerlerde su yalıtımı yapılması (Toplam 25-40 cm genişlikte) | m | 336.75
15.305.1214 | Alüminyum baskı çıtası ve poliüretan mastik ile yalıtım bitişlerinde sızdırmazlık sağlanması | m | 179.76
15.305.1215 | PVC esaslı, kendinden kanallı, UV dayanımlı, kanatlı oluk/vadidere su yalıtımı (min. 50 cm genişlikte) ile çatı deresi yapılması | m | 317.56
TENEKECİLİK İŞLERİ
Düşey yağmur borusu yapılması ve yerine tespiti
15.310.1001 | 12 no'lu çinko levhadan 150 mm çapında düşey yağmur borusu yapılması ve yerine tespiti. | m | 658.81
15.310.1002 | 12 no'lu çinko levhadan 120 mm çapında düşey yağmur borusu yapılması ve yerine tespiti. | m | 591.18
15.310.1003 | 12 no'lu çinko levhadan 100 mm çapında düşey yağmur borusu yapılması ve yerine tespiti. | m | 546.5
15.310.1004 | 10 no'lu çinko levhadan 100 mm çapında düşey yağmur borusu yapılması ve yerine tespiti. | m | 500.09
15.310.1005 | 10 no'lu çinko levhadan 80 mm çapında düşey yağmur borusu yapılması ve yerine tespiti. | m | 473.03
15.310.1006 | 12 no'lu çinko levhadan 80 mm çapında düşey yağmur borusu yapılması ve yerine tespiti. | m | 512.73
15.310.1007 | 10 no'lu çinko levhadan 75 mm çapında düşey yağmur borusu yapılması ve yerine tespiti. | m | 455.85
15.310.1008 | 10 no'lu çinko levhadan 70 mm çapında düşey yağmur borusu yapılması ve yerine tespiti. | m | 432.11
Yağmur oluğu yapılması ve yerine tespiti
15.310.1101 | 14 no'lu çinko levhadan 240 mm çapında yağmur oluğu yapılması ve yerine tespiti. | m | 1379.74
15.310.1102 | 12 no'lu çinko levhadan 185 mm çapında yağmur oluğu yapılması ve yerine tespiti. | m | 1146.33
15.310.1103 | 12 no'lu çinko levhadan 155 mm çapında yağmur oluğu yapılması ve yerine tespiti. | m | 1068.3
15.310.1104 | 12 no'lu çinko levhadan 130 mm çapında yağmur oluğu yapılması ve yerine tespiti. | m | 981.7
15.310.1105 | 12 no'lu çinko levhadan 110 mm çapında yağmur oluğu yapılması ve yerine tespiti. | m | 936.36
15.310.1106 | 12 no'lu çinko levhadan 90 mm çapında yağmur oluğu yapılması ve yerine tespiti. | m | 878.15
Diğer tenekecilik işleri
15.310.1201 | 14 no'lu çinko levhadan eğimli çatı deresi yapılması ve yerine konulması | m | 808.09
15.310.1202 | 14 no'lu çinko levhadan oluk halinde yatay çatı deresi yapılması ve yerine konulması | m | 1581.03
15.310.1203 | 12 no'lu çinko levhadan 30x40x30 cm ebadında yağmur suyu haznesi yapılması ve yerine konulması | Ad | 1842.33
15.310.1204 | 14 no'lu çinko levhadan atika duvar arkası için çatı deresi yapılması ve yerine konulması | m | 1695.06
15.310.1205 | 12 No'lu çinko levhadan sıva eteği, baca kenarı, çatı muayene pencereleri ve çatı fenerleri dipleri yapılması ve yerine konulması | m | 642.7
15.310.1206 | 12 No.lu çinko levhadan atika duvarları üst ve yanlarına kaplama yapılması ve yerine konulması | m² | 1154.99
15.310.1207 | 12 no.lu çinko levhadan pencere denizliği yapılması ve yerine konulması | m | 592.45
15.310.1208 | 12 no.lu çinko levhadan baca temizleme kutusu yapılması ve yerine konulması | Ad | 348.93
15.310.1209 | 12 no.lu çinko levhadan soba deliği ağızlığı ve kapağı yapılması ve yerine konulması | Ad | 249.23
Bakır boru, oluk vb. imalat
15.310.1301 | 0.50 mm bakır levhadan 125 mm çapında düşey yağmur borusu yapılması ve yerine tespiti | m | 1180.38
15.310.1302 | 0,50 mm bakır levhadan 155 mm çapında yağmur oluğu yapılması ve yerine tespiti (yuvarlak veya köşeli kesitte) | m | 1884.51
15.310.1303 | 0,50 mm bakır levhadan çatı deresi yapılması ve yerine tesbiti | m | 1894.69
15.310.1304 | 0,50 mm bakır levhadan oluk halinde çatı deresi yapılması ve yerine tespiti | m | 3293.29
15.310.1305 | 0,50 mm bakır levhadan 30x40x30 cm ebadında yağmur suyu haznesi yapılması ve yerine tespiti | Ad | 2960.66
15.310.1306 | 0,50 mm bakır levhadan atika duvarı arkasına çatı deresi yapılması ve yerine konulması | m | 3467.1
15.310.1307 | 0,50 mm bakır levhadan sıva eteği, baca kenarı, çatı muayene pencereleri ve çatı feneri dipleri yapılması ve yerine konulması | m | 1353.2
15.310.1308 | 0,50 mm bakır levhadan atika duvarları üst ve yanlarına kaplama yapılması ve yerine konulması | m² | 2736.83
15.310.1309 | 0,50 mm bakır levhadan pencere denizliği yapılması ve yerine konulması | m | 1190.73
PVC Yağmursuyu Borusu, Oluğu vb.
15.315.1001 | Ø 70 mm çapında bir ucu muflu sert PVC yağmur borusu temini ve yerine tesbiti | m | 129.04
15.315.1002 | Ø 100 mm çapında bir ucu muflu sert PVC yağmur borusu temini ve yerine tesbiti | m | 164.74
15.315.1003 | Ø 125 mm çapında bir ucu muflu sert PVC yağmur borusu temini ve yerine tesbiti | m | 188.31
15.315.1004 | Ø 100 mm çapında sert PVC yağmur oluğu temini ve yerine tesbiti | m | 227.76
15.315.1005 | Ø 150 mm çapında sert PVC yağmur oluğu temini ve yerine tesbiti | m | 269.85
Eksiz Yağmur Oluğu
15.315.1101 | 0.50 mm kalınlıkta, sıcak daldırma galvaniz üzeri boyalı düz sacdan eksiz oluk yapılması ve yerine montajı (Sac genişiliği toplam 30 cm) | m | 228.4
YALITIMLI ÇATI CEPHE PANELİ İŞLERİ
15.320.1001 | Mevcut ahşap, betonarme yada çelik aşıklar üzerine, 50 mm poliüretan yalıtımlı (üstü 0.50 mm kalınlıkta boyalı galvanizli sac ve altı 0.40 mm kalınlıkta boyalı galvanizli sac) çatı paneli ile çatı örtüsü yapılması | m² | 848.7
15.320.1002 | Mevcut ahşap, betonarme yada çelik aşıklar üzerine, 50 mm poliüretan yalıtımlı (üstü 1.20 mm kalınlıkta PVC membranlı, altı 0.60 mm kalınlıkta boyalı galvanizli sac) çatı paneli ile çatı örtüsü yapılması | m² | 1183.08
15.320.1003 | Mevcut ahşap, betonarme yada çelik aşıklar üzerine, 50 mm poliüretan yalıtımlı (üstü 1.20 mm kalınlıkta TPO membranlı, altı 0.60 mm kalınlıkta boyalı galvanizli sac) çatı paneli ile çatı örtüsü yapılması | m² | 1220.58
15.320.1004 | Mevcut ahşap, betonarme yada çelik aşıklar üzerine, 50 mm poliizosiyanurat yalıtımlı (üstü 0.50 mm kalınlıkta boyalı galvanizli sac ve altı 0.40 mm kalınlıkta boyalı galvanizli sac) çatı paneli ile çatı örtüsü yapılması | m² | 916.2
15.320.1005 | Mevcut ahşap, betonarme yada çelik aşıklar üzerine, 50 mm poliizosiyanurat yalıtımlı (üstü 1.20 mm kalınlıkta PVC membranlı, altı 0.60 mm kalınlıkta boyalı galvanizli sac) çatı paneli ile çatı örtüsü yapılması | m² | 1265.58
15.320.1006 | Mevcut ahşap, betonarme yada çelik aşıklar üzerine, 50 mm poliizosiyanurat yalıtımlı (üstü 1.20 mm kalınlıkta TPO membranlı, altı 0.60 mm kalınlıkta boyalı galvanizli sac) çatı paneli ile çatı örtüsü yapılması | m² | 1280.58
15.320.1007 | Mevcut ahşap, betonarme yada çelik aşıklar üzerine, 60 mm polistren yalıtımlı (üstü 0.70 mm kalınlıkta, altı 0.50 mm kalınlıkta naturel, gofrajlı alüminyum) çatı paneli ile çatı örtüsü yapılması | m² | 1028.7
15.320.1008 | Mevcut ahşap, betonarme yada çelik aşıklar üzerine, 60 mm polistren yalıtımlı (üstü 0.50 mm kalınlıkta boyalı galvanizli sac, altı 0.40 mm kalınlıkta boyalı galvanizli sac) çatı paneli ile çatı örtüsü yapılması | m² | 871.2
15.320.1009 | Mevcut ahşap, betonarme yada çelik aşıklar üzerine, 60 mm polistren yalıtımlı (üstü 0.50 mm kalınlıkta boyalı galvanizli sac, altı 0.40 mm kalınlıkta, naturel, gofrajlı alüminyum) çatı paneli ile çatı örtüsü yapılması | m² | 946.2
15.320.1010 | Mevcut çelik aşıklar üzerine, 60 mm taşyünü yalıtımlı (üstü 0.50 mm kalınlıkta boyalı galvanizli sac ve altı 0.50 mm kalınlıkta boyalı galvanizli sac) çatı paneli ile çatı örtüsü yapılması | m² | 1063.83
15.320.1011 | Mevcut çelik aşıklar üzerine, 60 mm taşyünü yalıtımlı (üstü 1.20 mm kalınlıkta PVC membranlı, altı 0.60 mm kalınlıkta boyalı galvanizli sac) çatı paneli ile çatı örtüsü yapılması | m² | 1395.08
15.320.1012 | Mevcut çelik aşıklar üzerine, 60 mm taşyünü yalıtımlı (üstü 1.20 mm kalınlıkta TPO membranlı, altı 0.60 mm kalınlıkta boyalı galvanizli sac) çatı paneli ile çatı örtüsü yapılması | m² | 1440.08
15.320.1013 | Mevcut çelik aşıklar üzerine, 60 mm taşyünü yalıtımlı (üstü 1.50 mm kalınlıkta TPO membranlı, altı 0.60 mm kalınlıkta boyalı galvanizli sac) çatı paneli ile çatı örtüsü yapılması | m² | 1462.58
15.320.1014 | Mevcut çelik aşıklar üzerine, 50 mm taşyünü + 25 mm poliüretan yalıtımlı (üstü 1.20 mm kalınlıkta PVC membranlı, altı 0.60 mm kalınlıkta boyalı galvanizli sac) çatı paneli ile çatı örtüsü yapılması | m² | 1522.58
15.320.1015 | Mevcut çelik aşıklar üzerine, 50 mm taşyünü + 25 mm poliüretan yalıtımlı (üstü 1.20 mm kalınlıkta TPO membranlı, altı 0.60 mm kalınlıkta boyalı galvanizli sac) çatı paneli ile çatı örtüsü yapılması | m² | 1530.08
ÇİNKO, BAKIR, ALÜMİNYUM VE SAC ÇATI ÖRTÜSÜ İŞLERİ
15.325.1001 | Ahşap çatı üzerine 0,50 mm kalınlıkta 10 no'lu çinkodan çatı örtüsü yapılması | m² | 1447.63
15.325.1002 | Ahşap çatı üzerine 0,50 mm kalınlıkta bakır levhadan çatı örtüsü yapılması | m² | 3337.04
15.325.1003 | Ahşap çatı üzerine 0,66 mm bakır levhadan çatı örtüsü yapılması | m² | 4119.19
15.325.1004 | Ahşap çatı üzerine 0,70 mm kalınlıkta düz alüminyum levha (EN AW 3003 Al-Mn1 Cu) ile çatı örtüsü yapılması | m² | 1393.51
15.325.1005 | Mevcut ahşap, çelik ,betonarme kiriş veya aşıklı çatı üzerinde 0.70 mm kalınlığında trapezoidal alüminyum levhalar (EN AW 3003 Al-Mn1 Cu) ile çatı örtüsü yapılması. | m² | 692.89
15.325.1006 | Mevcut ahşap, çelik ,betonarme kiriş veya aşıklı çatı üzerinde 0.70 mm kalınlığında trapezoidal alüminyum levhalar (EN AW 1050A, Al 99,5) ile çatı örtüsü yapılması. | m² | 674.44
15.325.1007 | Mevcut betonarme, ön yapımlı hazır beton plak veya kaplama tahtalı ahşap çatı döşemesi üzerine 0.70 mm kalınlığında trapezoidal alüminyum levhalar (EN AW 3003 Al-Mn1 Cu) ile çatı örtüsü yapılması | m² | 795.58
15.325.1008 | Ahsap çatı üzerine 0.50 mm kalınlıkta sıcak daldırma galvanizli düz sac ile çatı örtüsü yapılması | m² | 920.24
15.325.1009 | Ahşap çatı üzerine 0.50 mm kalınlıkta sıcak daldırma galvanizli oluklu/trapez sac ile çatı örtüsü yapılması | m² | 427.24
DİĞER ÇATI ÖRTÜSÜ İŞLERİ
15.325.1101 | Ahşap çatı üzerine elyaf takviyeli çimentodan yapılmış oluklu levhalarla çatı örtüsü yapılması | m² | 342.13
15.325.1102 | Ahşap çatı üzerine her renkte oluklu bitümlü levhalarla çatı örtüsü yapılması (KATEGORİ R≥1400 N/M²) (Yangın Sınıfı Broof) | m² | 299.5
15.325.1103 | Betonarme veya techizatlı hazır (hafif veya normal agrega ile) Beton plaklarla yapılmış mevcut çatı döşemesi üzerine 0.50 mm kalınlıkta sıcak daldırma galvanizli, oluklu/trapez sac ile çatı örtüsü yapılması. | m² | 452.74
15.325.1104 | Betonarme veya teçhizatlı hazır (hafif veya normal agrega ile) beton plaklarla yapılmış mevcut çatı döşemesi üzerine elyaflı çimentodan yapılmış oluklu levhalarla çatı örtüsü yapılması | m² | 395
15.325.1105 | Betonarme veya teçhizatlı hazır (hafif veya normal agrega ile) beton plaklarla yapılmış mevcut çatı döşemesi üzerine her renkte oluklu bitümlü levhalarla çatı örtüsü yapılması (KATEGORİ R≥1400 N/M²) (Yangın Sınıfı Broof) | m² | 358.94
15.325.1106 | Çelik veya ön yapımlı betonarme kiriş üzerine her renkte oluklu bitümlü levhalarla çatı örtüsü yapılması (KATEGORİ R≥ 1400N/m²) (Yangın Sınıfı Broof) | m² | 347.15
15.325.1107 | Betonarme çatı üzerine kurşun levha ile çatı örtüsü yapılması | Kg | 127.21
15.325.1108 | Techizatlı hazır beton plakla yapılmış mevcut döşemesi üzerine 0.50 mm kalınlıkta sıcak daldırma galvanizli düz sac ile çatı örtüsü yapılması | m² | 535.31
15.325.1109 | Çelik veya ön yapımlı betonarme kiriş üzerine 0.50 mm kalınlıkta sıcak daldırma galvanizli oluklu/trapez sac ile çatı örtüsü yapılması. | m² | 431.49
15.325.1110 | Çelik veya ön yapımlı betonarme kiriş üzerine elyaflı çimentolu oluklu levhalarla çatı örtüsü yapılması | m² | 373.75
ÇATI ÖRTÜLERİ ALTINA SU YALITIMI YAPILMASI
15.330.1001 | Eğimli çatılarda, çatı örtüsü altına, minimum 1 mm kalınlıkta iki yüzü polietilen film kaplı cam tülü taşıyıcılı laminesiz polimer bitümlü örtü ile su yalıtımı yapılması | m² | 141.19
15.330.1002 | Eğimli çatılarda, çatı örtüsü altına, minimum 0,60 mm kalınlıkta iki yüzü polietilen film kaplı polyester keçe taşıyıcılı laminesiz polimer bitümlü örtü ile su yalıtımı yapılması | m² | 147.38
15.330.1003 | Eğimli çatılarda, çatı örtüsü altına, su buharı geçişine açık su yalıtım örtüsü ile su yalıtımı yapılması | m² | 130.19
15.330.1004 | Eğimli çatılarda, çatı örtüsü altına, 3 mm kalınlıkta plastomer esaslı, cam tülü taşıyıcılı polimer bitümlü örtü (-10 °C soğukta bükülmeli) ile su yalıtımı yapılması | m² | 214.69
15.330.1005 | Eğimli çatılarda, çatı örtüsü altına, 3 mm kalınlıkta plastomer esaslı, polyester keçe taşıyıcılı polimer bitümlü örtü (-10 °C soğukta bükülmeli) ile su yalıtımı yapılması | m² | 229.81
15.330.1006 | Eğimli çatılarda, çatı örtüsü altına, 3 mm kalınlıkta elastomer esaslı, cam tülü taşıyıcılı polimer bitümlü örtü (-20 °C soğukta bükülmeli) ile su yalıtımı yapılması | m² | 227.06
15.330.1007 | Eğimli çatılarda, çatı örtüsü altına, 3 mm kalınlıkta elastomer esaslı, polyester keçe taşıyıcılı polimer bitümlü örtü (-20 °C soğukta bükülmeli) ile su yalıtımı yapılması | m² | 249.06
15.330.1008 | Eğimli çatılarda, çatı örtüsü altına, 3 mm kalınlıkta plastomer esaslı, cam tülü taşıyıcılı polimer bitümlü örtü (-5 °C soğukta bükülmeli) ile su yalıtımı yapılması | m² | 209.19
15.330.1009 | Eğimli çatılarda, çatı örtüsü altına, 3 mm kalınlıkta plastomer esaslı, polyester keçe taşıyıcılı polimer bitümlü örtü (-5 °C soğukta bükülmeli) ile su yalıtımı yapılması | m² | 222.94
15.330.1010 | Eğimli çatılarda, çatı örtüsü altına, organik lifli bitüm emdirilmiş kiremit altı su yalıtım levhası ile su yalıtımı yapılması (Mevcut ahşap kaplama üzerine) | m² | 229.66
15.330.1011 | Eğimli çatılarda, çatı örtüsü altına, organik lifli bitüm emdirilmiş kiremit altı su yalıtım levhası ile su yalıtımı yapılması (Betonarme çatılarda) | m² | 294.1
POLİETİLEN KÖPÜK ŞİLTELERLE YATAYDA ISI VE SES YALITIMI YAPILMASI
15.340.9951 | 2 mm kalınlıkta, polietilen köpüğünden mamul düz şilte (min. 90 kg/m³ yoğunlukta) ile yatayda (zemin ya da ara kat döşeme betonu üzerinde vb.) ısı ve ses yalıtımı yapılması | m² | 49.88
15.340.9952 | 5 mm kalınlıkta, polietilen köpüğünden mamul düz şilte (min. 90 kg/m³ yoğunlukta) ile yatayda (zemin ya da ara kat döşeme betonu üzerinde vb.) ısı ve ses yalıtımı yapılması | m² | 84
15.340.9953 | 8 mm kalınlıkta, polietilen köpüğünden mamul düz şilte (min. 90 kg/m³ yoğunlukta) ile yatayda (zemin ya da ara kat döşeme betonu üzerinde vb.) ısı ve ses yalıtımı yapılması | m² | 122.06
15.340.9961 | 2 mm kalınlıkta, polietilen köpüğünden mamul delikli şilte (min. 90 kg/m³ yoğunlukta) ile yatayda (şap betonu üzerine vb.) ısı ve ses yalıtımı yapılması | m² | 74.16
15.340.9962 | 2,5 mm kalınlıkta, polietilen köpüğünden mamul delikli şilte (min. 90 kg/m³ yoğunlukta) ile yatayda (şap betonu üzerine vb.) ısı ve ses yalıtımı yapılması | m² | 91.88
15.340.9963 | 5 mm kalınlıkta, polietilen köpüğünden mamul delikli şilte (min. 90 kg/m³ yoğunlukta) ile yatayda (şap betonu üzerine vb.) ısı ve ses yalıtımı yapılması | m² | 122.06
EPS MALZEMELER İLE ISI YALITIMI YAPILMASI
EPS ile Mantolama Yapılması
15.341.1001 | 5 cm kalınlıkta yüzeye dik çekme mukavemeti en az 100kPa (TR100) ekspande polistren levhalar (EPS) ile dış duvarlarda dıştan ısı yalıtımı ve üzerine ısı yalıtım sıvası yapılması (Mantolama) | m² | 601.31
15.341.1002 | 6 cm kalınlıkta yüzeye dik çekme mukavemeti en az 100kPa (TR100) ekspande polistren levhalar (EPS) ile dış duvarlarda dıştan ısı yalıtımı ve üzerine ısı yalıtım sıvası yapılması (Mantolama) | m² | 614.18
15.341.1003 | 8 cm kalınlıkta yüzeye dik çekme mukavemeti en az 100kPa (TR100) ekspande polistren levhalar (EPS) ile dış duvarlarda dıştan ısı yalıtımı ve üzerine ısı yalıtım sıvası yapılması (Mantolama) | m² | 639.9
15.341.1004 | 10 cm kalınlıkta yüzeye dik çekme mukavemeti en az 100kPa (TR100) ekspande polistren levhalar ile (EPS) dış duvarlarda dıştan ısı yalıtımı ve üzerine ısı yalıtım sıvası yapılması (Mantolama) | m² | 665.63
Grafit/Karbon Esaslı EPS ile Mantolama Yapılması
15.341.1021 | 5 cm kalınlıkta yüzeye dik çekme mukavemeti en az 100kPa (TR100) grafit/karbon esaslı ekspande polistren levhalar (EPS) ile dış duvarlarda dıştan ısı yalıtımı ve üzerine ısı yalıtım sıvası yapılması (Mantolama) | m² | 613.13
15.341.1022 | 6 cm kalınlıkta yüzeye dik çekme mukavemeti en az 100kPa (TR100) grafit/karbon esaslı ekspande polistren (EPS) levhalar ile dış duvarlarda dıştan ısı yalıtımı ve üzerine ısı yalıtım sıvası yapılması (Mantolama) | m² | 628.35
15.341.1023 | 8 cm kalınlıkta yüzeye dik çekme mukavemeti en az 100kPa (TR100) grafit/karbon esaslı ekspande polistren levhalar (EPS) ile dış duvarlarda dıştan ısı yalıtımı ve üzerine ısı yalıtım sıvası yapılması (Mantolama) | m² | 658.8
15.341.1024 | 10 cm kalınlıkta yüzeye dik çekme mukavemeti en az 100kPa (TR100) grafit/karbon esaslı ekspande polistren levhalar ile dış duvarlarda dıştan ısı yalıtımı ve üzerine ısı yalıtım sıvası yapılması (Mantolama) | m² | 689.25
Yüke Maruz Kalmayan Döşemelerde Isı Yalıtımı Yapılması
15.341.1041 | 5 cm kalınlıkta EPS levhalar (60 Kpa basınç dayanımlı) ile yatayda sadece çatı döşemesinde (yüke maruz kalmayan döşemelerde) ısı yalıtımı yapılması | m² | 85.31
15.341.1042 | 5 cm kalınlıkta EPS levhalar (90 Kpa basınç dayanımlı) ile yatayda (yüke maruz kalmayan döşemelerde) ısı yalıtımı yapılması | m² | 93.19
15.341.1043 | 5 cm kalınlıkta Grafit/Karbon Esaslı EPS levhalar (60 Kpa basınç dayanımlı) ile yatayda sadece çatı döşemesinde (yüke maruz kalmayan döşemelerde) ısı yalıtımı yapılması | m² | 100.41
15.341.1044 | 5 cm kalınlıkta Grafit/Karbon Esaslı EPS levhalar (90 Kpa basınç dayanımlı) ile yatayda (yüke maruz kalmayan döşemelerde) ısı yalıtımı yapılması | m² | 111.56
Yüke Maruz Kalan Döşemelerde Isı Yalıtımı Yapılması
15.341.1061 | 5 cm kalınlıkta EPS levhalar (150 Kpa basınç dayanımlı) ile yatayda (yüke maruz kalan döşemelerde) ısı yalıtımı yapılması | m² | 114.19
15.341.1062 | 5 cm kalınlıkta EPS levhalar (200 Kpa basınç dayanımlı) ile yatayda (yüke maruz kalan döşemelerde ) ısı yalıtımı yapılması | m² | 135.85
15.341.1063 | 5 cm kalınlıkta Grafit/Karbon Esaslı EPS levhalar (150 Kpa basınç dayanımlı) ile yatayda (yüke maruz kalan döşemelerde ) ısı yalıtımı yapılması | m² | 139.79
15.341.1064 | 5 cm kalınlıkta Grafit/Karbon Esaslı EPS levhalar (200 Kpa basınç dayanımlı) ile yatayda (yüke maruz kalan döşemelerde ) ısı yalıtımı yapılması | m² | 167.35
İçten Sıvalı Uygulamar İle Isı Yalıtımı Yapılması
15.341.1081 | 5 cm kalınlıkta basma mukavemeti en az 90 kPa (CS(10)90) Ekspande Polistren levhalar (EPS) ile duvarlarda içten ısı yalıtımı ve üzerine ısı yalıtım sıvası yapılması | m² | 594.06
15.341.1082 | 5 cm kalınlıkta basma mukavemeti en az 150 kPa (CS(10)150) Ekspande Polistren levhalar (EPS) ile duvarlarda içten ısı yalıtımı ve üzerine ısı yalıtım sıvası yapılması | m² | 616.38
15.341.1083 | 5 cm kalınlıkta Grafit/Karbon esaslı basma mukavemeti en az 90 kPa (CS(10)90) Ekspande Polistren levhalar (EPS) ile duvarlarda içten ısı yalıtımı ve üzerine ısı yalıtım sıvası yapılması | m² | 611.13
15.341.1084 | 5 cm kalınlıkta Grafit/Karbon esaslı basma mukavemeti en az 150 kPa (CS(10)150) Ekspande Polistren levhalar (EPS) ile duvarlarda içten ısı yalıtımı ve üzerine ısı yalıtım sıvası yapılması | m² | 641.98
Geleneksel Teras Çatılarda Isı Yalıtımı Yapılması
15.341.1101 | 10 cm kalınlıkta basma mukavemeti en az 100 kPa (üzeri gezilmeyen teras çatılarda) ekspande polistren levhalar (EPS) ile ısı yalıtımı yapılması | m² | 171.94
15.341.1102 | 10 cm kalınlıkta basma mukavemeti en az 150 kPa ekspande polistren levhalar (EPS) ile (geleneksel gezilebilir teras çatı vb.) ısı yalıtımı yapılması | m² | 202.13
15.341.1103 | 10 cm kalınlıkta basma mukavemeti en az 100 kPa (üzeri gezilmeyen teras çatılarda) grafit/karbon esaslı ekspande polistren levhalar (EPS) ile ısı yalıtımı yapılması | m² | 213.94
15.341.1104 | 10 cm kalınlıkta basma mukavemeti en az 150 kPa grafit/karbon esaslı ekspande polistren levhalar (EPS) ile (geleneksel gezilebilir teras çatı vb.) ısı yalıtımı yapılması | m² | 253.31
Ters Teras Çatılarda Isı Yalıtımı Yapılması
15.341.1121 | 10 cm kalınlıkta EPS (Basma mukavemeti en az 200 kPa) ile ters teras çatılarda ısı yalıtımı yapılması | m² | 245.44
15.341.1122 | 10 cm kalınlıkta EPS (Basma mukavemeti en az 250 kPa) ile ters teras çatılarda ısı yalıtımı yapılması | m² | 288.75
15.341.1123 | 10 cm kalınlıkta Grafit/Karbon Esaslı EPS (Basma mukavemeti en az 200 kPa) ile ters teras çatılarda ısı yalıtımı yapılması | m² | 308.44
15.341.1124 | 10 cm kalınlıkta Grafit/Karbon Esaslı EPS (Basma mukavemeti en az 250 kPa) ile ters teras çatılarda ısı yalıtımı yapılması | m² | 367.5
Toprak Temaslı Bodrum Duvarlarında Isı Yalıtımı Yapılması
15.341.1141 | 8 cm kalınlıkta Basma mukavemeti en az 250 kPa ekspande polistren levhalar (EPS ) ile bodrum duvarlarında su yalıtımı üzerine ısı yalıtımı yapılması | m² | 201.6
15.341.1142 | 8 cm kalınlıkta Basma mukavemeti en az 250 kPa grafit/karbon esaslı ekspande polistren levhalar (EPS) ile bodrum duvarlarında su yalıtımı üzerine ısı yalıtımı yapılması | m² | 252
XPS MALZEMELER İLE ISI YALITIMI YAPILMASI
XPS ile Mantolama Yapılması
15.341.2001 | 6 cm kalınlıkta yüzeye dik çekme mukavemeti en az 200 kPa olan, yüzeyi pürüzlü veya pürüzlü kanallı ekstrüde polistren levhalar ile dış duvarlarda dıştan ısı yalıtımı ve üzerine ısı yalıtım sıvası yapılması (Mantolama) | m² | 722.06
15.341.2002 | 6 cm kalınlıkta yüzeye dik çekme mukavemeti en az 400 kPa olan, yüzeyi pürüzlü veya pürüzlü kanallı ekstrüde polistren levhalar ile dış duvarlarda dıştan ısı yalıtımı ve üzerine ısı yalıtım sıvası yapılması (Mantolama) | m² | 804.75
15.341.2003 | 8 cm kalınlıkta yüzeye dik çekme mukavemeti en az 200 kPa olan, yüzeyi pürüzlü veya pürüzlü kanallı ekstrüde polistren levhalar ile dış duvarlarda dıştan ısı yalıtımı ve üzerine ısı yalıtım sıvası yapılması (Mantolama) | m² | 783.75
15.341.2004 | 8 cm kalınlıkta yüzeye dik çekme mukavemeti en az 400 kPa olan, yüzeyi pürüzlü veya pürüzlü kanallı ekstrüde polistren levhalar ile dış duvarlarda dıştan ısı yalıtımı ve üzerine ısı yalıtım sıvası yapılması (Mantolama) | m² | 894
Döşemelerde Isı Yalıtımı Yapılması
15.341.2021 | 5 cm kalınlıkta yüzeyi düzgün levhalar ile basma mukavemeti en az 100 kPa (Yüke maruz kalmayan detaylar için) olan XPS levhalarla döşemelerde ısı yalıtımı yapılması | m² | 160.79
15.341.2022 | 5 cm kalınlıkta yüzeyi düzgün levhalar ile basma mukavemeti en az 200 kPa olan XPS levhalarla döşemelerde ısı yalıtımı yapılması | m² | 179.81
15.341.2023 | 6 cm kalınlıkta yüzeyi düzgün levhalar ile basma mukavemeti en az 100 kPa (Yüke maruz kalmayan detaylar için) olan XPS levhalarla döşemelerde ısı yalıtımı yapılması | m² | 187.69
15.341.2024 | 6 cm kalınlıkta yüzeyi düzgün levhalar ile basma mukavemeti en az 200 kPa olan XPS levhalarla döşemelerde ısı yalıtımı yapılması | m² | 210.53
15.341.2025 | 6 cm kalınlıkta yüzeyi düzgün levhalar ile basma mukavemeti en az 300 kPa olan XPS levhalarla döşemelerde ısı yalıtımı yapılması | m² | 224.7
15.341.2026 | 8 cm kalınlıkta yüzeyi düzgün levhalar ile basma mukavemeti en az 300 kPa olan XPS levhalarla döşemelerde ısı yalıtımı yapılması | m² | 290.85
Geleneksel Teras Çatılarda Isı Yalıtımı Yapılması
15.341.2041 | Basma mukavemeti en az 300 kPa, 0.030<Isıl iletkenlik katsayısı ≤ 0.035 W/(m.K) olan, 5 cm kalınlıkta (XPS levhalar yüklenebilen) levhalar ile yatayda (geleneksel gezilebilir teras çatı vb.) ısı yalıtımı yapılması | m² | 195.56
15.341.2042 | Basma mukavemeti en az 300 kPa, 0.030<Isıl iletkenlik katsayısı ≤ 0.035 W/(m.K) olan), 6 cm kalınlıkta (XPS levhalar yüklenebilen) levhalar ile yatayda (geleneksel gezilebilir teras çatı vb.) ısı yalıtımı yapılması | m² | 229.43
15.341.2043 | Basma mukavemeti en az 300 kPa, 0.030<Isıl iletkenlik katsayısı ≤ 0.035 W/(m.K) olan), 8 cm kalınlıkta (XPS levhalar yüklenebilen) levhalar ile yatayda (geleneksel gezilebilir teras çatı vb.) ısı yalıtımı yapılması | m² | 297.15
15.341.2044 | Basma mukavemeti en az 300 kPa, 0.030<Isıl iletkenlik katsayısı ≤ 0.035 W/(m.K) olan), 10 cm kalınlıkta (XPS levhalar yüklenebilen) levhalar ile yatayda (geleneksel gezilebilir teras çatı vb.) ısı yalıtımı yapılması | m² | 364.88
15.341.2045 | Basma mukavemeti en az 300 kPa, 0.035<Isıl iletkenlik katsayısı ≤ 0.040 W/(m.K) olan, 5 cm kalınlıkta (XPS levhalar yüklenebilen) levhalar ile yatayda (geleneksel gezilebilir teras çatı vb.) ısı yalıtımı yapılması | m² | 190.31
15.341.2046 | Basma mukavemeti en az 300 kPa, 0.035<Isıl iletkenlik katsayısı ≤ 0.040 W/(m.K) olan, 6 cm kalınlıkta (XPS levhalar yüklenebilen) levhalar ile yatayda (geleneksel gezilebilir teras çatı vb.) ısı yalıtımı yapılması | m² | 223.13
15.341.2047 | Basma mukavemeti en az 300 kPa, 0.035<Isıl iletkenlik katsayısı ≤ 0.040 W/(m.K) olan, 8 cm kalınlıkta (XPS levhalar yüklenebilen) levhalar ile yatayda (geleneksel gezilebilir teras çatı vb.) ısı yalıtımı yapılması | m² | 288.75
15.341.2048 | Basma mukavemeti en az 300 kPa, 0.035<Isıl iletkenlik katsayısı ≤ 0.040 W/(m.K) olan, 10 cm kalınlıkta (XPS levhalar yüklenebilen) levhalar ile yatayda (geleneksel gezilebilir teras çatı vb.) ısı yalıtımı yapılması | m² | 354.38
Ters Teras Çatılarda Isı Yalıtımı Yapılması
15.341.2061 | Basma mukavemeti en az 200 kPa, 0.030<Isıl iletkenlik katsayısı ≤ 0.035 W/(m.K) olan, 10 cm kalınlıkta yüzeyi düzgün XPS levhalar ile (üzeri gezilmeyen ters teras çatılarda) ısı yalıtımı yapılması | m² | 354.38
15.341.2062 | Basma mukavemeti en az 200 kPa, 0.035<Isıl iletkenlik katsayısı ≤ 0.040 W/(m.K) olan, 10 cm kalınlıkta yüzeyi düzgün XPS levhalar ile (üzeri gezilmeyen ters teras çatılarda) ısı yalıtımı yapılması | m² | 353.06
15.341.2063 | Basma mukavemeti en az 200 kPa, 0.040<Isıl iletkenlik katsayısı ≤ 0.045 W/(m.K) olan, 10 cm kalınlıkta yüzeyi düzgün XPS levhalar ile (üzeri gezilmeyen ters teras çatılarda) ısı yalıtımı yapılması | m² | 326.81
15.341.2064 | Basma mukavemeti en az 300 kPa, 0.030<Isıl iletkenlik katsayısı ≤ 0.035 W/(m.K) olan, 10 cm kalınlıkta yüzeyi düzgün XPS levhalar ile (üzeri gezilen ters teras çatılarda) ısı yalıtımı yapılması | m² | 383.25
15.341.2065 | Basma mukavemeti en az 300 kPa, 0.035<Isıl iletkenlik katsayısı ≤ 0.040 W/(m.K) olan, 10 cm kalınlıkta yüzeyi düzgün XPS levhalar ile (üzeri gezilen ters teras çatılarda) ısı yalıtımı yapılması | m² | 378
15.341.2066 | Basma mukavemeti en az 300 kPa, 0.040<Isıl iletkenlik katsayısı ≤ 0.045 W/(m.K) olan, 10 cm kalınlıkta yüzeyi düzgün XPS levhalar ile (üzeri gezilen ters teras çatılarda) ısı yalıtımı yapılması | m² | 354.38
Toprak Temaslı Temel Perde ve Duvarlarında Isı Yalıtımı Yapılması
15.341.2081 | 6 cm kalınlıkta 0.030<Isıl iletkenlik katsayısı ≤ 0.035 W/(m.K) olan levhalar (XPS - 300 Kpa basınç dayanımlı) ile toprak temaslı temel perde ve duvarlarında su yalıtımı üzerine ısı yalıtımı yapılması | m² | 277.06
15.341.2082 | 6 cm kalınlıkta 0.035<Isıl iletkenlik katsayısı ≤ 0.040 W/(m.K) olan levhalar (XPS - 300 Kpa basınç dayanımlı) ile toprak temaslı temel perde ve duvarlarında su yalıtımı üzerine ısı yalıtımı yapılması | m² | 269.98
15.341.2083 | 6 cm kalınlıkta 0.040<Isıl iletkenlik katsayısı ≤ 0.045 W/(m.K) olan levhalar (XPS - 300 Kpa basınç dayanımlı) ile toprak temaslı temel perde ve duvarlarında su yalıtımı üzerine ısı yalıtımı yapılması | m² | 259.74
15.341.2084 | 6 cm kalınlıkta 0.030<Isıl iletkenlik katsayısı ≤ 0.035 W/(m.K) olan levhalar (XPS - 400 Kpa basınç dayanımlı) ile toprak temaslı temel perde ve duvarlarında su yalıtımı üzerine ısı yalıtımı yapılması | m² | 355.81
15.341.2085 | 6 cm kalınlıkta 0.035<Isıl iletkenlik katsayısı ≤ 0.040 W/(m.K) olan levhalar (XPS - 400 Kpa basınç dayanımlı) ile toprak temaslı temel perde ve duvarlarında su yalıtımı üzerine ısı yalıtımı yapılması | m² | 340.06
15.341.2086 | 6 cm kalınlıkta 0.040<Isıl iletkenlik katsayısı ≤ 0.045 W/(m.K) olan levhalar (XPS - 400 Kpa basınç dayanımlı) ile toprak temaslı temel perde ve duvarlarında su yalıtımı üzerine ısı yalıtımı yapılması | m² | 327.46
Sıva Kaplamalı Duvarlarda İçten Isı Yalıtımı Yapılması
15.341.2101 | 5 cm kalınlıkta yüzeye dik çekme mukavemeti en az 200 kPa Ekstrüde Polistren levhalar (XPS) ile duvarlarda içten ısı yalıtımı ve üzerine ısı yalıtım sıvası yapılması | m² | 722.04
TAŞ YÜNÜ MALZEMELER İLE ISI VE SES YALITIMI YAPILMASI
Taşyünü ile Mantolama Yapılması
15.341.3001 | 5 cm kalınlıkta yüzeye dik çekme mukavemeti en az 7,5kPa (TR7,5) taşyünü levhalar ile dış duvarlarda dıştan ısı yalıtımı ve üzerine ısı yalıtım sıvası yapılması (Mantolama) | m² | 713.48
15.341.3002 | 6 cm kalınlıkta yüzeye dik çekme mukavemeti en az 7,5kPa (TR7,5) taşyünü levhalar ile dış duvarlarda dıştan ısı yalıtımı ve üzerine ısı yalıtım sıvası yapılması (Mantolama) | m² | 737.49
15.341.3003 | 8 cm kalınlıkta yüzeye dik çekme mukavemeti en az 7,5kPa (TR7,5) taşyünü levhalar ile dış duvarlarda dıştan ısı yalıtımı ve üzerine ısı yalıtım sıvası yapılması (Mantolama) | m² | 785.53
15.341.3004 | 10 cm kalınlıkta yüzeye dik çekme mukavemeti en az 7,5kPa (TR7,5) taşyünü levhalar ile dış duvarlarda dıştan ısı yalıtımı ve üzerine ısı yalıtım sıvası yapılması (Mantolama) | m² | 835.06
15.341.3021 | Basma mukavemeti en az 60 kPa 8 cm kalınlıkta taşyünü levhalar ile teras çatılarda ısı yalıtımı yapılması | m² | 301.88
15.341.3022 | Basma mukavemeti en az 70 kPa 8 cm kalınlıkta taşyünü levhalar teras çatılarda ısı yalıtımı yapılması | m² | 308.44
15.341.3023 | Basma mukavemeti en az 80 kPa 8 cm kalınlıkta taşyünü levhalar ile teras çatılarda ısı yalıtımı yapılması | m² | 354.38
15.341.3024 | Basma mukavemeti en az 90 kPa 8 cm kalınlıkta taşyünü levhalar ile teras çatılarda ısı yalıtımı yapılması | m² | 367.5
15.341.3025 | Basma mukavemeti en az 100 kPa 8 cm kalınlıkta taşyünü levhalar ile teras çatılarda ısı yalıtımı yapılması | m² | 406.88
Yüke Maruz Kalan Döşemlerde Isı Yalıtımı Yapılması
15.341.3041 | Basma mukavemeti en az 10 kPa olan 2,5 cm kalınlıkta taşyünü levhalar ile yatayda (zemin yada arakat döşeme betonu üzerinde yüke maruz kalan yüzer döşeme uygulaması vb.) ısı yalıtımı yapılması | m² | 116.81
15.341.3042 | Basma mukavemeti en az 15 kPa olan 2,5 cm kalınlıkta taşyünü levhalarile yatayda (zemin yada arakat döşeme betonu üzerinde yüke maruz kalan yüzer döşeme uygulaması vb.) ısı yalıtımı yapılması | m² | 124.69
Yüke Maruz Kalmayan Döşemelerde Isı Yalıtımı Yapılması
15.341.3061 | 0,030 ≤ Isıl iletkenliği < 0,035W/(m.K) olan 2,5 cm kalınlıkta taşyünü levhalar ile yatayda (yüke maruz kalmayan uygulamalarda, yükseltilmiş döşeme uygulaması vb.) ısı yalıtımı yapılması | m² | 66.19
15.341.3062 | 0,035 ≤ Isıl iletkenliği ≤ 0,040 W/(m.K) olan 2,5 cm kalınlıkta taşyünü levhalar ile yatayda (yüke maruz kalmayan uygulamalarda, yükseltilmiş döşeme uygulaması vb.) ısı yalıtımı yapılması | m² | 59.13
Taş Yünü ile Isı ve Ses Yalıtımı Yapılması
15.341.3081 | 6 cm kalınlıkta taşyünü levhalar ile asma tavanlarda, bölme duvarlarda ve yükseltilmiş döşemelerde ısı ve ses yalıtımı yapılması (Ses yutma katsayısı (ortalama) ≥ 0,80 olan levhalar) | m² | 99.49
15.341.3082 | 6 cm kalınlıkta taşyünü levhalar ile asma tavanlarda, bölme duvarlarda ve yükseltilmiş döşemelerde ısı ve ses yalıtımı yapılması (Ses yutma katsayısı (ortalama) ≥ 0,90 olan levhalar) | m² | 127.84
15.341.3083 | 6 cm kalınlıkta taşyünü levhalar ile asma tavanlarda, bölme duvarlarda ve yükseltilmiş döşemelerde ısı ve ses yalıtımı yapılması (Ses yutma katsayısı (ortalama) ≥ 1,00 olan levhalar) | m² | 155.8
CAM YÜNÜ MALZEMELER İLE ISI VE SES YALITIMI YAPILMASI
Çatı Arası Döşeme Betonu Üzerine Cam Yünü Serilmesi
15.341.4001 | Çatı arasına döşeme üzerine uygulamalar için, 0,035 ≤ Isıl iletkenliği < 0,040W/(m.K) olan, 8 cm kalınlıkta kaplamasız camyünü şilte ve üzerine su buharı geçişine açık su yalıtım örtüsü serilmesi | m² | 188.2
15.341.4002 | Çatı arasına döşeme üzerine uygulamalar için, 0,040 ≤ Isıl iletkenliği ≤ 0,045W/(m.K) olan, 8 cm kalınlıkta kaplamasız camyünü şilte ve üzerine su buharı geçişine açık su yalıtım örtüsü serilmesi | m² | 141.48
15.341.4003 | Çatı arasına döşeme üzerine uygulamalar için, 0,035 ≤ Isıl iletkenliği < 0,040W/(m.K) olan, 8 cm kalınlıkta bir yüzü cam tülü kaplamalı camyünü şilte ve üzerine su buharı geçişine açık su yalıtım örtüsü serilmesi | m² | 199.75
15.341.4004 | Çatı arasına döşeme üzerine uygulamalar için, 0,040 ≤ Isıl iletkenliği ≤ 0,045W/(m.K) olan, 8 cm kalınlıkta bir yüzü camtülü kaplamalı camyünü şilte ve üzerine su buharı geçişine açık su yalıtım örtüsü serilmesi | m² | 162.35
15.341.4005 | Çatı arasına döşeme üzerine uygulamalar için, 0,035 ≤ Isıl iletkenliği < 0,040W/(m.K) olan, 16 cm kalınlıkta kaplamasız camyünü şilte ve üzerine su buharı geçişine açık su yalıtım örtüsü serilmesi | m² | 289.53
15.341.4006 | Çatı arasına döşeme üzerine uygulamalar için, 0,040 ≤ Isıl iletkenliği ≤ 0,045W/(m.K) olan, 16 cm kalınlıkta kaplamasız camyünü şilte ve üzerine su buharı geçişine açık su yalıtım örtüsü serilmesi | m² | 196.08
15.341.4007 | Çatı arasına döşeme üzerine uygulamalar için, 0,035 ≤ Isıl iletkenliği < 0,040W/(m.K) olan, 16 cm kalınlıkta bir yüzü camtülü kaplamalı camyünü şilte ve üzerine su buharı geçişine açık su yalıtım örtüsü serilmesi | m² | 294.25
15.341.4008 | Çatı arasına döşeme üzerine uygulamalar için, 0,040 ≤ Isıl iletkenliği ≤ 0,045W/(m.K) olan, 16 cm kalınlıkta bir yüzü camtülü kaplamalı camyünü şilte ve üzerine su buharı geçişine açık su yalıtım örtüsü serilmesi | m² | 228.63
Cam Yünü Şilteler İle Isı ve Ses Yalıtımı Yapılması
15.341.4021 | 6 cm kalınlıkta camyünü şilte ile yükseltilmiş döşemelerde asma tavanlarda ve diğer detaylarda ısı ve ses yalıtımı yapılması (Ses yutma katsayısı (ortalama) ≥ 0,80 olan) | m² | 113.28
15.341.4022 | 6 cm kalınlıkta camyünü şilte ile yükseltilmiş döşemelerde asma tavanlarda ve diğer detaylarda ısı ve ses yalıtımı yapılması (Ses yutma katsayısı (ortalama) ≥ 0,90 olan) | m² | 117.6
15.341.4023 | 6 cm kalınlıkta camyünü şilte ile yükseltilmiş döşemelerde asma tavanlarda ve diğer detaylarda ısı ve ses yalıtımı yapılması (Ses yutma katsayısı (ortalama) ≥ 1.00 olan) | m² | 120.75
Cam Yünü Levhalar ile Isı ve Ses Yalıtımı Yapılması
15.341.4041 | 6 cm kalınlıkta camyünü levhalar ile bölme duvar, yükseltilmiş döşeme, asma tavan vb. diğer detaylarda ısı ve ses yalıtımı yapılması (Ses yutma katsayısı (ortalama) ≥ 0,80 olan) | m² | 251.48
15.341.4042 | 6 cm kalınlıkta camyünü levhalar ile bölme duvar, yükseltilmiş döşeme, asma tavan vb. diğer detaylarda ısı ve ses yalıtımı yapılması (Ses yutma katsayısı (ortalama) ≥ 0,90 olan) | m² | 262.5
15.341.4043 | 6 cm kalınlıkta camyünü levhalar ile bölme duvar, yükseltilmiş döşeme, asma tavan vb. diğer detaylarda ısı ve ses yalıtımı yapılması (Ses yutma katsayısı (ortalama) ≥ 1.00 olan) | m² | 274.31
GAZBETON ISI YALITIM LEVHALARI İLE MANTOLAMA YAPILMASI İŞLERİ
Gazbeton Isı Yalıtım Levhaları İle Mantolama
15.345.1001 | 5 cm kalınlıkta gazbeton ısı yalıtım levhası ile dış duvarlarda dıştan ısı yalıtımı ve üzerine gazbeton ısı yalıtım levha sıvası yapılması (Mantolama) | m² | 677.16
15.345.1002 | 6 cm kalınlıkta gazbeton ısı yalıtım levhası ile dış duvarlarda dıştan ısı yalıtımı ve üzerine gazbeton ısı yalıtım levha sıvası yapılması (Mantolama) | m² | 694.88
15.345.1003 | 7 cm kalınlıkta gazbeton ısı yalıtım levhası ile dış duvarlarda dıştan ısı yalıtımı ve üzerine gazbeton ısı yalıtım levha sıvası yapılması (Mantolama) | m² | 712.6
15.345.1004 | 8 cm kalınlıkta gazbeton ısı yalıtım levhası ile dış duvarlarda dıştan ısı yalıtımı ve üzerine gazbeton ısı yalıtım levha sıvası yapılması (Mantolama) | m² | 730.31
15.345.1005 | 9 cm kalınlıkta gazbeton ısı yalıtım levhası ile dış duvarlarda dıştan ısı yalıtımı ve üzerine gazbeton ısı yalıtım levha sıvası yapılması (Mantolama) | m² | 748.04
15.345.1006 | 10 cm kalınlıkta gazbeton ısı yalıtım levhası ile dış duvarlarda dıştan ısı yalıtımı ve üzerine gazbeton ısı yalıtım levha sıvası yapılması (Mantolama) | m² | 765.75
Gazbeton Isı Yalıtım Levhaları Tavanlarda Isı Yalıtımı
15.345.1101 | 5 cm kalınlıkta gazbeton ısı yalıtım levhaları ile betonarme tavanlarda ısı yalıtımı yapılması (Sıvasız uygulama) | m² | 346.65
15.345.1102 | 6 cm kalınlıkta gazbeton ısı yalıtım levhaları ile betonarme tavanlarda ısı yalıtımı yapılması (Sıvasız uygulama) | m² | 364.36
15.345.1103 | 7 cm kalınlıkta gazbeton ısı yalıtım levhaları ile betonarme tavanlarda ısı yalıtımı yapılması (Sıvasız uygulama) | m² | 382.09
15.345.1104 | 8 cm kalınlıkta gazbeton ısı yalıtım levhaları ile betonarme tavanlarda ısı yalıtımı yapılması (Sıvasız uygulama) | m² | 399.8
15.345.1105 | 9 cm kalınlıkta gazbeton ısı yalıtım levhaları ile betonarme tavanlarda ısı yalıtımı yapılması (Sıvasız uygulama) | m² | 417.53
15.345.1106 | 10 cm kalınlıkta gazbeton ısı yalıtım levhaları ile betonarme tavanlarda ısı yalıtımı yapılması (Sıvasız uygulama) | m² | 435.24
MANTOLAMA YARDIMCI PROFİLLERİ
15.360.1001 | Alüminyum köşe profilinin (fileli) temini ve yerine tesbiti | m | 30.79
15.360.1002 | PVC köşe profilinin (fileli) temini ve yerine tespiti | m | 27.24
15.360.1003 | Alüminyum damlalıklı köşe profilinin (fileli) temini ve yerine tespiti | m | 42.6
15.360.1004 | PVC damlalıklı köşe profilinin (fileli) temini ve yerine tespiti | m | 31.58
15.360.1005 | 3 cm ile 5 cm arası mantolama kalınlıkları için alüminyum su basman profilinin temini ve yerine tespit edilmesi | m | 58.43
15.360.1006 | 3 cm ile 5 cm (5 cm dahil) arası dilatasyon açıklıkları için kauçuk nem bariyerli PVC esaslı dilatasyon profilinin (fileli) temini ve yerine tespit edilmesi | m | 122.93
15.360.1007 | Kendinden yapışkanlı fileli PVC Pencere ve Kapı Bağlantı (doğrama bitiş profili) Profilinin temini ve yerine tespit edilmesi | m | 45.23
PVC ESASLI YER DÖŞEME KAPLAMALARI
15.365.1001 | Çimento esaslı kendiliğinden yerleşen (self leveling) harç ile ortalama 2 mm kalınlıkta zemin tesviyesi yapılması ve üzerine 2 mm kalınlıkta PVC esaslı yer döseme malzemeleri ile döşeme kaplaması yapılması (homojen - Grup P) | m² | 610.33
15.365.1002 | Çimento esaslı kendiliğinden yerleşen (self leveling) harç ile ortalama 2 mm kalınlıkta zemin tesviyesi yapılması ve üzerine 2 mm kalınlıkta PVC esaslı yer döşeme kaplaması yapılması (heterojen - Grup T) | m² | 555.2
15.365.1003 | Çimento esaslı kendiliğinden yerleşen (self leveling) harç ile ortalama 2 mm kalınlıkta zemin tesviyesi yapılması ve üzerine 2 mm kalınlıkta PVC esaslı yer döşeme malzemeleri ile döseme kaplaması yapılması (heterojen - Grup T) | m² | 606.39
15.365.1004 | Çimento esaslı kendiliğinden yerleşen (self leveling) harç ile ortalama 2 mm kalınlıkta zemin tesviyesi yapılması ve üzerine 2 mm kalınlıkta PVC esaslı karo yer döşeme malzemeleri ile döşeme kaplaması yapılması (homojen - Grup P) | m² | 754.91
15.365.1005 | Çimento esaslı kendiliğinden yerleşen (self leveling) harç ile ortalama 2 mm kalınlıkta zemin tesviyesi yapılması ve üzerine 2 mm kalınlıkta PVC esaslı yer döşeme malzemeleri ile döseme kaplaması yapılması (heterojen - Grup T) | m² | 623.45
15.365.1006 | Çimento esaslı kendiliğinden yerleşen (self leveling) harç ile ortalama 2 mm kalınlıkta zemin tesviyesi yapılması ve üzerine 2 mm kalınlıkta Pvc esaslı yer döşeme malzemeleri ile döseme kaplaması yapılması (heterojen - Grup T) | m² | 715.33
15.365.1007 | Çimento esaslı kendiliğinden yerleşen (self leveling) harç ile ortalama 2 mm kalınlıkta zemin tesviyesi yapılması ve üzerine 3 mm kalınlıkta PVC esaslı yer döşeme malzemeleri ile döseme kaplaması yapılması (heterojen - Grup T) | m² | 669.39
15.365.1008 | Çimento esaslı kendiliğinden yerleşen (self leveling) harç ile ortalama 2 mm kalınlıkta zemin tesviyesi yapılması ve üzerine 2mm kalınlıkda PVC esaslı yer döşeme kaplaması yapılması (homojen - Grup T) | m² | 698.26
15.365.1009 | Çimento esaslı kendiliğinden yerleşen (self leveling) harç ile ortalama 2 mm kalınlıkta zemin tesviyesi yapılması ve üzerine 2mm kalınlıkda PVC esaslı karo yer döşeme kaplaması yapılması (homojen - Grup T) | m² | 836.29
15.365.1021 | Alçı esaslı kendiliğinden yerleşen (self leveling) harç ile ortalama 2 mm kalınlıkta zemin tesviyesi yapılması ve üzerine 2 mm kalınlıkta PVC esaslı yer döseme malzemeleri ile döşeme kaplaması yapılması (homojen - Grup P) | m² | 597.4
15.365.1022 | Alçı esaslı kendiliğinden yerleşen (self leveling) harç ile ortalama 2 mm kalınlıkta zemin tesviyesi yapılması ve üzerine 2 mm kalınlıkta PVC esaslı yer döşeme kaplaması yapılması (heterojen - Grup T) | m² | 542.28
15.365.1023 | Alçı esaslı kendiliğinden yerleşen (self leveling) harç ile ortalama 2 mm kalınlıkta zemin tesviyesi yapılması ve üzerine 2 mm kalınlıkta PVC esaslı yer döşeme malzemeleri ile döseme kaplaması yapılması (heterojen - Grup T) | m² | 593.46
15.365.1024 | Alçı esaslı kendiliğinden yerleşen (self leveling) harç ile ortalama 2 mm kalınlıkta zemin tesviyesi yapılması ve üzerine 2 mm kalınlıkta PVC esaslı karo yer döşeme malzemeleri ile döşeme kaplaması yapılması (homojen - Grup P) | m² | 741.99
15.365.1025 | Alçı esaslı kendiliğinden yerleşen (self leveling) harç ile ortalama 2 mm kalınlıkta zemin tesviyesi yapılması ve üzerine 2 mm kalınlıkta PVC esaslı yer döşeme malzemeleri ile döseme kaplaması yapılması (heterojen - Grup T) | m² | 610.53
15.365.1026 | Alçı esaslı kendiliğinden yerleşen (self leveling) harç ile ortalama 2 mm kalınlıkta zemin tesviyesi yapılması ve üzerine 2 mm kalınlıkta Pvc esaslı yer döşeme malzemeleri ile döseme kaplaması yapılması (heterojen - Grup T) | m² | 702.4
15.365.1027 | Alçı esaslı kendiliğinden yerleşen (self leveling) harç ile ortalama 2 mm kalınlıkta zemin tesviyesi yapılması ve üzerine 3 mm kalınlıkta PVC esaslı yer döşeme malzemeleri ile döseme kaplaması yapılması (heterojen - Grup T) | m² | 656.46
15.365.1028 | Alçı esaslı kendiliğinden yerleşen (self leveling) harç ile ortalama 2 mm kalınlıkta zemin tesviyesi yapılması ve üzerine 2mm kalınlıkda PVC esaslı yer döşeme kaplaması yapılması (homojen - Grup T) | m² | 685.34
15.365.1029 | Alçı esaslı kendiliğinden yerleşen (self leveling) harç ile ortalama 2 mm kalınlıkta zemin tesviyesi yapılması ve üzerine 2mm kalınlıkda PVC esaslı karo yer döşeme kaplaması yapılması (homojen - Grup T) | m² | 823.36
PVC ESASLI KAPALI SPOR ZEMİN KAPLAMALARI
15.365.1101 | Çimento esaslı kendiliğinden yerleşen (self leveling) harç ile ortalama 2 mm kalınlıkta zemin tesviyesi yapılması ve üzerine PVC esaslı spor zemin malzemeleri ile kapalı spor zeminlerde döşeme kaplaması yapılması (P1) | m² | 1211.26
15.365.1102 | Çimento esaslı kendiliğinden yerleşen (self leveling) harç ile ortalama 2 mm kalınlıkta zemin tesviyesi yapılması ve üzerine PVC esaslı spor zemin malzemeleri ile kapalı spor zeminlerde döşeme kaplaması yapılması (P2) | m² | 1480.33
15.365.1103 | Çimento esaslı kendiliğinden yerleşen (self leveling) harç ile ortalama 2 mm kalınlıkta zemin tesviyesi yapılması ve üzerine PVC esaslı spor zemin malzemeleri ile kapalı spor zeminlerde döşeme kaplaması yapılması (P3) | m² | 1867.51
15.365.1111 | Alçı esaslı kendiliğinden yerleşen (self leveling) harç ile ortalama 2 mm kalınlıkta zemin tesviyesi yapılması ve üzerine PVC esaslı spor zemin malzemeleri ile kapalı spor zeminlerde döşeme kaplaması yapılması (P1) | m² | 1198.34
15.365.1112 | Alçı esaslı kendiliğinden yerleşen (self leveling) harç ile ortalama 2 mm kalınlıkta zemin tesviyesi yapılması ve üzerine PVC esaslı spor zemin malzemeleri ile kapalı spor zeminlerde döşeme kaplaması yapılması (P2) | m² | 1467.4
15.365.1113 | Alçı esaslı kendiliğinden yerleşen (self leveling) harç ile ortalama 2 mm kalınlıkta zemin tesviyesi yapılması ve üzerine PVC esaslı spor zemin malzemeleri ile kapalı spor zeminlerde döşeme kaplaması yapılması (P3) | m² | 1854.59
LİNOLYUM ZEMİN DÖŞEME KAPLAMALARI
15.365.1501 | Çimento esaslı kendiliğinden yerleşen (self leveling) harç ile ortalama 2 mm kalınlıkta zemin tesviyesi yapılması ve üzerine 2 mm kalınlıkta Linolyum zemin kaplaması yapılması (Sınıf 32-41) | m² | 725.54
15.365.1502 | Çimento esaslı kendiliğinden yerleşen (self leveling) harç ile ortalama 2 mm kalınlıkta zemin tesviyesi yapılması ve üzerine 2,5 mm kalınlıkta Linolyum zemin kaplaması yapılması (Sınıf 34-43) | m² | 797.73
15.365.1503 | Çimento esaslı kendiliğinden yerleşen (self leveling) harç ile ortalama 2 mm kalınlıkta zemin tesviyesi yapılması ve üzerine 3,2 mm kalınlıkta Linolyum zemin kaplaması yapılması (Sınıf 34-43) | m² | 974.91
15.365.1511 | Alçı esaslı kendiliğinden yerleşen (self leveling) harç ile ortalama 2 mm kalınlıkta zemin tesviyesi yapılması ve üzerine 2 mm kalınlıkta Linolyum zemin kaplaması yapılması (Sınıf 32-41) | m² | 712.61
15.365.1512 | Alçı esaslı kendiliğinden yerleşen (self leveling) harç ile ortalama 2 mm kalınlıkta zemin tesviyesi yapılması ve üzerine 2,5 mm kalınlıkta Linolyum zemin kaplaması yapılması (Sınıf 34-43) | m² | 784.8
15.365.1513 | Alçı esaslı kendiliğinden yerleşen (self leveling) harç ile ortalama 2 mm kalınlıkta zemin tesviyesi yapılması ve üzerine 3,2 mm kalınlıkta Linolyum zemin kaplaması yapılması (Sınıf 34-43) | m² | 961.99
PVC SÜPÜRGELİK
15.365.1701 | PVC esaslı esnek süpürgelik temini ve yerine tespit edilmesi. | m | 44.51
15.365.1702 | PVC esaslı kendinden dönüşlü kepli süpürgelik temini ve yerine tespit edilmesi | m | 59.64
GEÇİŞ PROFİLLERİ
15.365.1751 | PVC esaslı geçiş profili (4 cm genişliğinde) temini ve yerine monte edilmesi | m | 96
15.365.1752 | Alüminyum esaslı geçiş profili (4 cm genişliğinde) temini ve yerine monte edilmesi | m | 135.19
SERAMİK KAROLAR İLE DÖŞEME VE DUVAR KAPLAMALARI
Seramik Yer Karoları İle Döşeme Kaplaması Yapılması İşleri
15.375.1002 | (30 x 30 cm) veya (33 x 33 cm) anma ebatlarında, her türlü desen ve yüzey özelliğinde, I.kalite, beyaz seramik yer karoları ile 3 mm derz aralıklı döşeme kaplaması yapılması (karo yapıştırıcısı ile) | m² | 404.84
15.375.1003 | (40 x 40 cm) anma ebatlarında, her türlü desen ve yüzey özelliğinde, I.kalite, beyaz seramik yer karoları ile 3 mm derz aralıklı döşeme kaplaması yapılması (karo yapıştırıcısı ile) | m² | 434.04
15.375.1004 | (42,5 x 42,5 cm) veya (45 x 45 cm) anma ebatlarında, her türlü desen ve yüzey özelliğinde, I.kalite, beyaz seramik yer karoları ile 3 mm derz aralıklı döşeme kaplaması yapılması (karo yapıştırıcısı ile) | m² | 439.34
15.375.1052 | (30 x 30 cm) veya (33 x 33 cm) anma ebatlarında, her türlü desen ve yüzey özelliğinde, I.kalite, renkli seramik yer karoları ile 3 mm derz aralıklı döşeme kaplaması yapılması (karo yapıştırıcısı ile) | m² | 412.71
15.375.1053 | (40 x 40 cm) anma ebatlarında, her türlü desen ve yüzey özelliğinde, I.kalite, renkli seramik yer karoları ile 3 mm derz aralıklı döşeme kaplaması yapılması (karo yapıştırıcısı ile) | m² | 448.61
15.375.1054 | (42,5 x 42,5 cm) veya (45 x 45 cm) anma ebatlarında, her türlü desen ve yüzey özelliğinde, I.kalite, renkli seramik yer karoları ile 3 mm derz aralıklı döşeme kaplaması yapılması (karo yapıştırıcısı ile) | m² | 448.61
Seramik Duvar Karoları ile Duvar Kaplaması Yapılması İşleri
15.380.1003 | (20 x 25 cm) veya (20 x 30 cm) anma ebatlarında, her türlü desen ve yüzey özelliğinde, I.kalite, beyaz seramik duvar karoları ile 3 mm derz aralıklı duvar kaplaması yapılması (karo yapıştırıcısı ile) | m² | 462.71
15.380.1005 | (25 x 33 cm) veya (25 x 40 cm) anma ebatlarında, her türlü desen ve yüzey özelliğinde, I.kalite, beyaz seramik duvar karoları ile 3 mm derz aralıklı duvar kaplaması yapılması (karo yapıştırıcısı ile) | m² | 446.96
15.380.1006 | (20 x 60 cm) veya (30 x 60 cm) veya (33 x 60 cm) anma ebatlarında, her türlü desen ve yüzey özelliğinde, I.kalite, beyaz seramik duvar karoları ile 3 mm derz aralıklı duvar kaplaması yapılması (karo yapıştırıcısı ile) | m² | 525.36
15.380.1007 | (20 x 50 cm) veya (25 x 50 cm) veya (30 x 45 cm) veya (33 x 45 cm) anma ebatlarında, her türlü desen ve yüzey özelliğinde, I.kalite, beyaz seramik duvar karoları ile 3 mm derz aralıklı duvar kaplaması yapılması (karo yapıştırıcısı ile) | m² | 458.84
15.380.1053 | (20 x 25 cm) veya (20 x 30 cm) anma ebatlarında, her türlü desen ve yüzey özelliğinde, I.kalite, renkli seramik duvar karoları ile 3 mm derz aralıklı duvar kaplaması yapılması (karo yapıştırıcısı ile) | m² | 477.15
15.380.1055 | (25 x 33 cm) veya (25 x 40 cm) anma ebatlarında, her türlü desen ve yüzey özelliğinde, I.kalite, renkli seramik duvar karoları ile 3 mm derz aralıklı duvar kaplaması yapılması (karo yapıştırıcısı ile) | m² | 452.21
15.380.1056 | (20 x 60 cm) veya (30 x 60 cm) veya (33 x 60 cm) anma ebatlarında, her türlü desen ve yüzey özelliğinde, I.kalite, renkli seramik duvar karoları ile 3 mm derz aralıklı duvar kaplaması yapılması (karo yapıştırıcısı ile) | m² | 537.29
15.380.1057 | (20 x 50 cm) veya (25 x 50 cm) veya (30 x 45 cm) veya (33 x 45 cm) anma ebatlarında, her türlü desen ve yüzey özelliğinde, I.kalite, renkli seramik duvar karoları ile 3 mm derz aralıklı duvar kaplaması yapılması (karo yapıştırıcısı ile) | m² | 471.96
Sırlı Porselen Karolar ile Döşeme ve Duvar Kaplaması Yapılması İşleri
15.385.1004 | (30 x 30 cm) veya (33 x 33 cm) anma ebatlarında, her türlü desen ve yüzey özelliğinde, I.kalite, beyaz, sırlı porselen karo ile 3 mm derz aralıklı döşeme kaplaması yapılması (karo yapıştırıcısı ile) | m² | 508.53
15.385.1005 | (40 x 40 cm) anma ebatlarında, her türlü desen ve yüzey özelliğinde, I.kalite, beyaz, sırlı porselen karo ile 3 mm derz aralıklı döşeme kaplaması yapılması (karo yapıştırıcısı ile) | m² | 524.06
15.385.1006 | (42,5 x 42,5 cm) veya (45 x 45 cm) anma ebatlarında, her türlü desen ve yüzey özelliğinde, I.kalite, beyaz, sırlı porselen karo ile 3 mm derz aralıklı döşeme kaplaması yapılması (karo yapıştırıcısı ile) | m² | 524.06
15.385.1008 | (60 x 60 cm) anma ebatlarında, her türlü desen ve yüzey özelliğinde, I.kalite, beyaz, sırlı porselen karo ile 3 mm derz aralıklı döşeme kaplaması yapılması (karo yapıştırıcısı ile) | m² | 578.39
15.385.1009 | (15 x 60 cm) anma ebatlarında, her türlü desen ve yüzey özelliğinde, I.kalite, beyaz, sırlı porselen karo ile 3 mm derz aralıklı döşeme kaplaması yapılması (karo yapıştırıcısı ile) | m² | 632.71
15.385.1010 | (30 x 60 cm) anma ebatlarında, her türlü desen ve yüzey özelliğinde, I.kalite, beyaz, sırlı porselen karo ile 3 mm derz aralıklı döşeme kaplaması yapılması (karo yapıştırıcısı ile) | m² | 587.66
15.385.1024 | (30 x 30 cm) veya (33 x 33 cm) anma ebatlarında, her türlü desen ve yüzey özelliğinde, I.kalite, renkli, sırlı porselen karo ile 3 mm derz aralıklı döşeme kaplaması yapılması (karo yapıştırıcısı ile) | m² | 521.65
15.385.1025 | (40 x 40 cm) anma ebatlarında, her türlü desen ve yüzey özelliğinde, I.kalite, renkli, sırlı porselen karo ile 3 mm derz aralıklı döşeme kaplaması yapılması (karo yapıştırıcısı ile) | m² | 538.64
15.385.1026 | (42,5 x 42,5 cm) veya (45 x 45 cm) anma ebatlarında, her türlü desen ve yüzey özelliğinde, I.kalite, renkli, sırlı porselen karo ile 3 mm derz aralıklı döşeme kaplaması yapılması (karo yapıştırıcısı ile) | m² | 538.64
15.385.1028 | (60 x 60 cm) anma ebatlarında, her türlü desen ve yüzey özelliğinde, I.kalite, renkli, sırlı porselen karo ile 3 mm derz aralıklı döşeme kaplaması yapılması (karo yapıştırıcısı ile) | m² | 587.66
15.385.1029 | (15 x 60 cm) anma ebatlarında, her türlü desen ve yüzey özelliğinde, I.kalite, renkli, sırlı porselen karo ile 3 mm derz aralıklı döşeme kaplaması yapılması (karo yapıştırıcısı ile) | m² | 641.99
15.385.1030 | (30 x 60 cm) anma ebatlarında, her türlü desen ve yüzey özelliğinde, I.kalite, renkli, sırlı porselen karo ile 3 mm derz aralıklı döşeme kaplaması yapılması (karo yapıştırıcısı ile) | m² | 607.54
15.385.1043 | (20 x 20 cm) anma ebatlarında, her türlü desen ve yüzey özelliğinde, I.kalite, beyaz, sırlı porselen karo ile 3 mm derz aralıklı duvar ve cephe kaplaması yapılması (karo yapıştırıcısı ile) | m² | 559.84
15.385.1044 | (30 x 30 cm) veya (33 x 33 cm) anma ebatlarında, her türlü desen ve yüzey özelliğinde, I.kalite, beyaz, sırlı porselen karo ile 3 mm derz aralıklı duvar ve cephe kaplaması yapılması (karo yapıştırıcısı ile) | m² | 532.28
15.385.1045 | (40 x 40 cm) anma ebatlarında, her türlü desen ve yüzey özelliğinde, I.kalite, beyaz, sırlı porselen karo ile 3 mm derz aralıklı duvar ve cephe kaplaması yapılması (karo yapıştırıcısı ile) | m² | 547.81
15.385.1046 | (42,5 x 42,5 cm) veya (45 x 45 cm) anma ebatlarında, her türlü desen ve yüzey özelliğinde, I.kalite, beyaz, sırlı porselen karo ile 3 mm derz aralıklı duvar ve cephe kaplaması yapılması (karo yapıştırıcısı ile) | m² | 547.81
15.385.1049 | (15 x 60 cm) anma ebatlarında, her türlü desen ve yüzey özelliğinde, I.kalite, beyaz, sırlı porselen karo ile 3 mm derz aralıklı duvar ve cephe kaplaması yapılması (karo yapıştırıcısı ile) | m² | 656.46
15.385.1050 | (30 x 60 cm) anma ebatlarında, her türlü desen ve yüzey özelliğinde, I.kalite, beyaz, sırlı porselen karo ile 3 mm derz aralıklı duvar ve cephe kaplaması yapılması (karo yapıştırıcısı ile) | m² | 611.41
15.385.1063 | (20 x 20 cm) anma ebatlarında, her türlü desen ve yüzey özelliğinde, I.kalite, renkli, sırlı porselen karo ile 3 mm derz aralıklı duvar ve cephe kaplaması yapılması (karo yapıştırıcısı ile) | m² | 580.84
15.385.1064 | (30 x 30 cm) veya (33 x 33 cm) anma ebatlarında, her türlü desen ve yüzey özelliğinde, I.kalite, renkli, sırlı porselen karo ile 3 mm derz aralıklı duvar ve cephe kaplaması yapılması (karo yapıştırıcısı ile) | m² | 545.4
15.385.1065 | (40 x 40 cm) anma ebatlarında, her türlü desen ve yüzey özelliğinde, I.kalite, renkli, sırlı porselen karo ile 3 mm derz aralıklı duvar ve cephe kaplaması yapılması (karo yapıştırıcısı ile) | m² | 562.39
15.385.1066 | (42,5 x 42,5 cm) veya (45 x 45 cm) anma ebatlarında, her türlü desen ve yüzey özelliğinde, I.kalite, renkli, sırlı porselen karo ile 3 mm derz aralıklı duvar ve cephe kaplaması yapılması (karo yapıştırıcısı ile) | m² | 562.39
15.385.1069 | (15 x 60 cm) anma ebatlarında, her türlü desen ve yüzey özelliğinde, I.kalite, renkli, sırlı porselen karo ile 3 mm derz aralıklı duvar ve cephe kaplaması yapılması (karo yapıştırıcısı ile) | m² | 665.74
15.385.1070 | (30 x 60 cm) anma ebatlarında, her türlü desen ve yüzey özelliğinde, I.kalite, renkli, sırlı porselen karo ile 3 mm derz aralıklı duvar ve cephe kaplaması yapılması (karo yapıştırıcısı ile) | m² | 631.29
Sırsız Porselen Karolar ile Döşeme ve Duvar Kaplaması Yapılması İşleri
15.390.1004 | (30 x 30 cm) veya (33 x 33 cm) anma ebatlarında, her türlü renk, desen ve yüzey özelliğinde, I.kalite, mat, sırsız porselen karo ile 3 mm derz aralıklı döşeme kaplaması yapılması (karo yapıştırıcısı ile) | m² | 541.34
15.390.1005 | (40 x 40 cm) anma ebatlarında, her türlü renk, desen ve yüzey özelliğinde, I.kalite, mat, sırsız porselen karo ile 3 mm derz aralıklı döşeme kaplaması yapılması (karo yapıştırıcısı ile) | m² | 569.11
15.390.1006 | (42,5 x 42,5 cm) veya (45 x 45 cm) anma ebatlarında, rektifiyeli, her türlü renk, desen ve yüzey özelliğinde, I.kalite, mat, sırsız porselen karo ile 3 mm derz aralıklı döşeme kaplaması yapılması (karo yapıştırıcısı ile) | m² | 630.06
15.390.1008 | (60 x 60 cm) anma ebatlarında, rektifiyeli, her türlü renk, desen ve yüzey özelliğinde, I.kalite, mat, sırsız porselen karo ile 3 mm derz aralıklı döşeme kaplaması yapılması (karo yapıştırıcısı ile) | m² | 688.36
15.390.1009 | (15 x 60 cm) anma ebatlarında, rektifiyeli, her türlü renk, desen ve yüzey özelliğinde, I.kalite, mat, sırsız porselen karo ile 3 mm derz aralıklı döşeme kaplaması yapılması (karo yapıştırıcısı ile) | m² | 688.36
15.390.1010 | (30 x 60 cm) anma ebatlarında, rektifiyeli, her türlü renk, desen ve yüzey özelliğinde, I.kalite, mat, sırsız porselen karo ile 3 mm derz aralıklı döşeme kaplaması yapılması (karo yapıştırıcısı ile) | m² | 693.66
15.390.1024 | (30 x 30 cm) veya (33 x 33 cm) anma ebatlarında, rektifiyeli, her türlü renk, desen ve yüzey özelliğinde, I.kalite, parlak, sırsız porselen karo ile 3 mm derz aralıklı döşeme kaplaması yapılması (karo yapıştırıcısı ile) | m² | 629.28
15.390.1025 | (40 x 40 cm) anma ebatlarında, rektifiyeli, her türlü renk, desen ve yüzey özelliğinde, I.kalite, parlak, sırsız porselen karo ile 3 mm derz aralıklı döşeme kaplaması yapılması (karo yapıştırıcısı ile) | m² | 661.86
15.390.1026 | (42,5 x 42,5 cm) veya (45 x 45 cm) anma ebatlarında, rektifiyeli, her türlü renk, desen ve yüzey özelliğinde, I.kalite, parlak, sırsız porselen karo ile 3 mm derz aralıklı döşeme kaplaması yapılması (karo yapıştırıcısı ile) | m² | 742.69
15.390.1028 | (60 x 60 cm) anma ebatlarında, rektifiyeli, her türlü renk, desen ve yüzey özelliğinde, I.kalite, parlak, sırsız porselen karo ile 3 mm derz aralıklı döşeme kaplaması yapılması (karo yapıştırıcısı ile) | m² | 800.99
15.390.1029 | (15 x 60 cm) anma ebatlarında, rektifiyeli, her türlü renk, desen ve yüzey özelliğinde, I.kalite, parlak, sırsız porselen karo ile 3 mm derz aralıklı döşeme kaplaması yapılması (karo yapıştırıcısı ile) | m² | 807.61
15.390.1030 | (30 x 60 cm) anma ebatlarında, rektifiyeli, her türlü renk, desen ve yüzey özelliğinde, I.kalite, parlak, sırsız porselen karo ile 3 mm derz aralıklı döşeme kaplaması yapılması (karo yapıştırıcısı ile) | m² | 836.76
15.390.1043 | (20 x 20 cm) anma ebatlarında, her türlü renk, desen ve yüzey özelliğinde, I.kalite, mat, sırsız porselen karo ile 3 mm derz aralıklı duvar ve cephe kaplaması yapılması (karo yapıştırıcısı ile) | m² | 603.15
15.390.1044 | (30 x 30 cm) veya (33 x 33 cm) anma ebatlarında, her türlü renk, desen ve yüzey özelliğinde, I.kalite, mat, sırsız porselen karo ile 3 mm derz aralıklı duvar ve cephe kaplaması yapılması (karo yapıştırıcısı ile) | m² | 565.09
15.390.1045 | (40 x 40 cm) anma ebatlarında, her türlü renk, desen ve yüzey özelliğinde, I.kalite, mat, sırsız porselen karo ile 3 mm derz aralıklı duvar ve cephe kaplaması yapılması (karo yapıştırıcısı ile) | m² | 592.86
15.390.1046 | (42,5 x 42,5 cm) veya (45 x 45 cm) anma ebatlarında, rektifiyeli, her türlü renk, desen ve yüzey özelliğinde, I.kalite, mat, sırsız porselen karo ile 3 mm derz aralıklı duvar ve cephe kaplaması yapılması (karo yapıştırıcısı ile) | m² | 653.81
15.390.1049 | (15 x 60 cm) anma ebatlarında, rektifiyeli, her türlü renk, desen ve yüzey özelliğinde, I.kalite, mat, sırsız porselen karo ile 3 mm derz aralıklı duvar ve cephe kaplaması yapılması (karo yapıştırıcısı ile) | m² | 712.11
15.390.1050 | (30 x 60 cm) anma ebatlarında, rektifiyeli, her türlü renk, desen ve yüzey özelliğinde, I.kalite, mat, sırsız porselen karo ile 3 mm derz aralıklı duvar ve cephe kaplaması yapılması (karo yapıştırıcısı ile) | m² | 717.41
15.390.1063 | (20 x 20 cm) anma ebatlarında, rektifiyeli, her türlü renk, desen ve yüzey özelliğinde, I.kalite, parlak, sırsız porselen karo ile 3 mm derz aralıklı duvar ve cephe kaplaması yapılması (karo yapıştırıcısı ile) | m² | 689.78
15.390.1064 | (30 x 30 cm) veya (33 x 33 cm) anma ebatlarında, rektifiyeli, her türlü renk, desen ve yüzey özelliğinde, I.kalite, parlak, sırsız porselen karo ile 3 mm derz aralıklı duvar ve cephe kaplaması yapılması (karo yapıştırıcısı ile) | m² | 653.03
15.390.1065 | (40 x 40 cm) anma ebatlarında, rektifiyeli, her türlü renk, desen ve yüzey özelliğinde, I.kalite, parlak, sırsız porselen karo ile 3 mm derz aralıklı duvar ve cephe kaplaması yapılması (karo yapıştırıcısı ile) | m² | 685.61
15.390.1066 | (42,5 x 42,5 cm) veya (45 x 45 cm) anma ebatlarında, rektifiyeli, her türlü renk, desen ve yüzey özelliğinde, I.kalite, parlak, sırsız porselen karo ile 3 mm derz aralıklı duvar ve cephe kaplaması yapılması (karo yapıştırıcısı ile) | m² | 766.44
15.390.1069 | (15 x 60 cm) anma ebatlarında, rektifiyeli, her türlü renk, desen ve yüzey özelliğinde, I.kalite, parlak, sırsız porselen karo ile 3 mm derz aralıklı duvar ve cephe kaplaması yapılması (karo yapıştırıcısı ile) | m² | 831.36
15.390.1070 | (30 x 60 cm) anma ebatlarında, rektifiyeli, her türlü renk, desen ve yüzey özelliğinde, I.kalite, parlak, sırsız porselen karo ile 3 mm derz aralıklı duvar ve cephe kaplaması yapılması (karo yapıştırıcısı ile) | m² | 860.51
TERRAZO DÖŞEME KAPLAMALARI (İÇ MEKAN)
Mermer Agregalı (İç Mekan)
15.400.1001 | Mermer agregalı terrazo karo ile iç mekan döşeme kaplaması yapılması (Kırılma Yükü Şartları (Sınıf 1) Yüzey alanı ≤ 1100 cm² ebatlarda, honlu veya cilalı) | m² | 999.05
15.400.1002 | Mermer agregalı terrazo karo ile iç mekan döşeme kaplaması yapılması (Kırılma Yükü Şartları (Sınıf 1) Yüzey alanı > 1100 cm² ebatlarda, honlu veya cilalı) | m² | 1037.11
15.400.1003 | Mermer agregalı terrazo karo ile iç mekan döşeme kaplaması yapılması (Kırılma Yükü Şartları (Sınıf 2) Yüzey alanı ≤ 1100 cm² ebatlarda ve kırılma dayanımı > 2,5 kN, honlu veya cilalı) | m² | 1026.61
15.400.1004 | Mermer agregalı terrazo karo ile iç mekan döşeme kaplaması yapılması (Kırılma Yükü Şartları (Sınıf 3) 1100 < Yüzey alanı < 1800 cm² ebatlarda ve kırılma dayanımı > 3 kN, honlu veya cilalı) | m² | 1046.3
15.400.1005 | Mermer agregalı terrazo karo ile iç mekan döşeme kaplaması yapılması (Kırılma Yükü Şartları (Sınıf 3) Yüzey alanı ≥ 1800 cm² ebatlarda ve kırılma dayanımı > 3 kN, honlu veya cilalı) | m² | 1160.49
Granit Agregalı (İç Mekan)
15.400.1101 | Granit agregalı terrazo karo ile iç mekan döşeme kaplaması yapılması (Kırılma Yükü Şartları (Sınıf 1) Yüzey alanı ≤ 1100 cm² ebatlarda, honlu veya cilalı) | m² | 1113.24
15.400.1102 | Granit agregalı terrazo karo ile iç mekan döseme kaplaması yapılması (Kırılma Yükü Sartları (Sınıf 1) Yüzey alanı > 1100 cm² ebatlarda, honlu veya cilalı) | m² | 1140.8
15.400.1103 | Granit agregalı terrazo karo ile iç mekan döşeme kaplaması yapılması (Kırılma Yükü Şartları (Sınıf 2) Yüzey alanı ≤ 1100 cm² ebatlarda ve kırılma dayanımı > 2,5 kN, honlu veya cilalı) | m² | 1139.49
15.400.1104 | Granit agregalı terrazo karo ile iç mekan döşeme kaplaması yapılması (Kırılma Yükü Şartları (Sınıf 3) 1100 < Yüzey alanı < 1800 cm² ebatlarda ve kırılma dayanımı > 3 kN, honlu veya cilalı) | m² | 1160.49
15.400.1105 | Granit agregalı terrazo karo ile iç mekan döşeme kaplaması yapılması (Kırılma Yükü Şartları (Sınıf 3) Yüzey alanı ≥ 1800 cm² ebatlarda ve kırılma dayanımı > 3 kN, honlu veya cilalı) | m² | 1236.61
Kuvars-silis + Mermer Agregalı (İç Mekan)
15.400.1201 | Kuvars-silis + mermer agregalı terrazo karo ile iç mekan döşeme kaplaması yapılması (Kırılma Yükü Şartları (Sınıf 1) Yüzey alanı ≤ 1100 cm² ebatlarda, honlu veya cilalı) | m² | 1113.24
15.400.1202 | Kuvars-silis + mermer agregalı terrazo karo ile iç mekan döşeme kaplaması yapılması (Kırılma Yükü Şartları (Sınıf 1) Yüzey alanı > 1100 cm² ebatlarda, honlu veya cilalı) | m² | 1140.8
15.400.1203 | Kuvars-silis + mermer agregalı terrazo karo ile iç mekan döşeme kaplaması yapılması (Kırılma Yükü Şartları (Sınıf 2) Yüzey alanı ≤ 1100 cm² ebatlarda ve kırılma dayanımı > 2,5 kN, honlu veya cilalı) | m² | 1139.49
15.400.1204 | Kuvars-silis + mermer agregalı terrazo karo ile iç mekan döşeme kaplaması yapılması (Kırılma Yükü Şartları (Sınıf 3) 1100 < Yüzey alanı < 1800 cm² ebatlarda ve kırılma dayanımı > 3 kN, honlu veya cilalı) | m² | 1160.49
15.400.1205 | Kuvars-silis + mermer agregalı terrazo karo ile iç mekan döşeme kaplaması yapılması (Kırılma Yükü Şartları (Sınıf 3) Yüzey alanı ≥ 1800 cm² ebatlarda ve kırılma dayanımı > 3 kN, honlu veya cilalı) | m² | 1236.61
Kuvars-silis Agregalı (İç Mekan)
15.400.1301 | Kuvars-silis agregalı terrazo karo ile iç mekan döşeme kaplaması yapılması (Kırılma Yükü Şartları (Sınıf 1) Yüzey alanı ≤ 1100 cm² ebatlarda, honlu veya cilalı) | m² | 1503.05
15.400.1302 | Kuvars-silis agregalı terrazo karo ile iç mekan döşeme kaplaması yapılması (Kırılma Yükü Şartları (Sınıf 1) Yüzey alanı > 1100 cm² ebatlarda, honlu veya cilalı) | m² | 1550.3
15.400.1303 | Kuvars-silis agregalı terrazo karo ile iç mekan döşeme kaplaması yapılması (Kırılma Yükü Şartları (Sınıf 2) Yüzey alanı ≤ 1100 cm² ebatlarda ve kırılma dayanımı > 2,5 kN, honlu veya cilalı) | m² | 1550.3
15.400.1304 | Kuvars-silis agregalı terrazo karo ile iç mekan döşeme kaplaması yapılması (Kırılma Yükü Şartları (Sınıf 3) 1100 cm² < Yüzey alanı < 1800 cm² ebatlarda ve kırılma dayanımı > 3 kN, honlu veya cilalı) | m² | 1588.36
15.400.1305 | Kuvars-silis agregalı terrazo karo ile iç mekan döşeme kaplaması yapılması (Kırılma Yükü Şartları (Sınıf 3) Yüzey alanı ≥ 1800 cm² ebatlarda ve kırılma dayanımı > 3 kN, honlu veya cilalı) | m² | 1673.68
TERRAZO DÖŞEME KAPLAMALARI (DIŞ MEKAN)
Karosiman (Dış Mekan)
15.405.1001 | Karosiman terrazo karo ile dış mekan döşeme kaplaması yapılması (Kırılma Dayanımı Şartları (Sınıf 1) Eğilme dayanımı minimum 2,8 Mpa, Aşınma direnç sınıfı (2-G), Yüzey alanı ≤ 1600 cm², yivli-yivsiz, her renkte) | m² | 988.55
15.405.1002 | Karosiman terrazo karo ile dış mekan döşeme kaplaması yapılması (Kırılma Dayanımı Şartları (Sınıf 1) Eğilme dayanımı minimum 2,8 Mpa Aşınma direnç sınıfı (2-G), 1600 cm² < Yüzey Alanı ≤ 3600 cm², yivli-yivsiz, her renkte) | m² | 1037.11
15.405.1003 | Karosiman terrazo karo ile dış mekan döşeme kaplaması yapılması (Kırılma Dayanımı Şartları (Sınıf 2) Eğilme dayanımı minimum 3,2 Mpa Aşınma direnç sınıfı (3-H), Yüzey alanı ≤ 1600 cm², yivli-yivsiz, her renkte) | m² | 1026.61
15.405.1004 | Karosiman terrazo karo ile dış mekan döşeme kaplaması yapılması (Kırılma Dayanımı Şartları (Sınıf 2) Eğilme dayanımı minimum 3,2 Mpa Aşınma direnç sınıfı (3-H),1600 cm² < Yüzey Alanı ≤ 3600 cm², yivli-yivsiz, her renkte) | m² | 1093.55
15.405.1005 | Karosiman terrazo karo ile dış mekan döşeme kaplaması yapılması (Kırılma Dayanımı Şartları (Sınıf 3) Eğilme dayanımı minimum 4,0 Mpa Aşınma direnç sınıfı (4-I), Yüzey alanı ≤ 1600 cm², yivli-yivsiz, her renkte) | m² | 1084.36
15.405.1006 | Karosiman terrazo karo ile dış mekan döşeme kaplaması yapılması (Kırılma Dayanımı Şartları (Sınıf 3) Eğilme dayanımı minimum 4,0 Mpa Aşınma direnç sınıfı (4-I), 1600 cm² < Yüzey Alanı ≤ 3600 cm², yivli-yivsiz, her renkte) | m² | 1153.93
Mermer Agregalı (Dış mekan)
15.405.1101 | Mermer agregalı terrazo karo ile dış mekan döşeme kaplaması yapılması (Kırılma Dayanımı Şartları (Sınıf 1) Eğilme dayanımı minimum 2,8 Mpa Aşınma direnç sınıfı (2-G), Yüzey alanı ≤ 1600 cm², her türlü yüzey işlemli) | m² | 1026.61
15.405.1102 | Mermer agregalı terrazo karo ile dış mekan döşeme kaplaması yapılması (Kırılma Dayanımı Şartları (Sınıf 1) Eğilme dayanımı minimum 2,8 Mpa Aşınma direnç sınıfı (2-G), 1600 cm² < Yüzey Alanı ≤ 3600 cm², her türlü yüzey işlemli) | m² | 1075.18
15.405.1103 | Mermer agregalı terrazo karo ile dış mekan döşeme kaplaması yapılması (Kırılma Dayanımı Şartları (Sınıf 2) Eğilme dayanımı minimum 3,2 Mpa Aşınma direnç sınıfı (3-H), Yüzey alanı ≤ 1600 cm², her türlü yüzey işlemli) | m² | 1075.18
15.405.1104 | Mermer agregalı terrazo karo ile dış mekan döşeme kaplaması yapılması (Kırılma Dayanımı Şartları (Sınıf 2) Eğilme dayanımı minimum 3,2 Mpa Aşınma direnç sınıfı (3-H),1600 cm² < Yüzey Alanı ≤ 3600 cm², her türlü yüzey işlemli) | m² | 1151.3
15.405.1105 | Mermer agregalı terrazo karo ile dış mekan döşeme kaplaması yapılması (Kırılma Dayanımı Şartları (Sınıf 3) Eğilme dayanımı minimum 4,0 Mpa Aşınma direnç sınıfı (4-I), Yüzey alanı ≤ 1600 cm², her türlü yüzey işlemli) | m² | 1140.8
15.405.1106 | Mermer agregalı terrazo karo ile dış mekan döşeme kaplaması yapılması (Kırılma Dayanımı Şartları (Sınıf 3) Eğilme dayanımı minimum 4,0 Mpa Aşınma direnç sınıfı (4-I), 1600 cm²< Yüzey Alanı ≤ 3600 cm², her türlü yüzey işlemli) | m² | 1198.55
Granit Agregalı (Dış mekan)
15.405.1201 | Granit agregalı terrazo karo ile dış mekan döşeme kaplaması yapılması (Kırılma Dayanımı Şartları (Sınıf 1) Eğilme dayanımı minimum 2,8 Mpa Aşınma direnç sınıfı (2-G), Yüzey alanı ≤ 1600 cm², her türlü yüzey işlemli) | m² | 1093.55
15.405.1202 | Granit agregalı terrazo karo ile dış mekan döşeme kaplaması yapılması (Kırılma Dayanımı Şartları (Sınıf 1) Eğilme dayanımı minimum 2,8 Mpa Aşınma direnç sınıfı (2-G), 1600 cm² < Yüzey Alanı ≤ 3600 cm², her türlü yüzey işlemli) | m² | 1151.3
15.405.1203 | Granit agregalı terrazo karo ile dış mekan döşeme kaplaması yapılması (Kırılma Dayanımı Şartları (Sınıf 2) Eğilme dayanımı minimum 3,2 Mpa Aşınma direnç sınıfı (3-H), Yüzey alanı ≤ 1600 cm², her türlü yüzey işlemli) | m² | 1151.3
15.405.1204 | Granit agregalı terrazo karo ile dış mekan döşeme kaplaması yapılması (Kırılma Dayanımı Şartları (Sınıf 2) Eğilme dayanımı minimum 3,2 Mpa Aşınma direnç sınıfı (3-H),1600 cm² < Yüzey Alanı ≤ 3600 cm², her türlü yüzey işlemli) | m² | 1216.93
15.405.1205 | Granit agregalı terrazo karo ile dış mekan döşeme kaplaması yapılması (Kırılma Dayanımı Şartları (Sınıf 3) Eğilme dayanımı minimum 4,0 Mpa Aşınma direnç sınıfı (4-I), Yüzey alanı ≤ 1600 cm², her türlü yüzey işlemli) | m² | 1198.55
15.405.1206 | Granit agregalı terrazo karo ile dış mekan döşeme kaplaması yapılması (Kırılma Dayanımı Şartları (Sınıf 3) Eğilme dayanımı minimum 4,0 Mpa Aşınma direnç sınıfı (4-I), 1600 cm² < Yüzey Alanı ≤ 3600 cm², her türlü yüzey işlemli) | m² | 1274.68
Andezit Agregalı (Dış mekan)
15.405.1301 | Andezit agregalı terrazo karo ile dış mekan döşeme kaplaması yapılması (Kırılma Dayanımı Şartları (Sınıf 1) Eğilme dayanımı minimum 2,8 Mpa Aşınma direnç sınıfı (2-G), Yüzey alanı ≤ 1600 cm², her türlü yüzey işlemli) | m² | 1075.18
15.405.1302 | Andezit agregalı terrazo karo ile dış mekan döşeme kaplaması yapılması (Kırılma Dayanımı Şartları (Sınıf 1) Eğilme dayanımı minimum 2,8 Mpa Aşınma direnç sınıfı (2-G), 1600 cm² < Yüzey Alanı ≤ 3600 cm², her türlü yüzey işlemli) | m² | 1140.8
15.405.1303 | Andezit agregalı terrazo karo ile dış mekan döşeme kaplaması yapılması (Kırılma Dayanımı Şartları (Sınıf 2) Eğilme dayanımı minimum 3,2 Mpa Aşınma direnç sınıfı (3-H), Yüzey alanı ≤ 1600 cm², her türlü yüzey işlemli) | m² | 1102.74
15.405.1304 | Andezit agregalı terrazo karo ile dış mekan döşeme kaplaması yapılması (Kırılma Dayanımı Şartları (Sınıf 2) Eğilme dayanımı minimum 3,2 Mpa Aşınma direnç sınıfı (3-H),1600 cm² < Yüzey Alanı ≤ 3600 cm², her türlü yüzey işlemli) | m² | 1178.86
15.405.1305 | Andezit agregalı terrazo karo ile dış mekan döşeme kaplaması yapılması (Kırılma Dayanımı Şartları (Sınıf 3) Eğilme dayanımı minimum 4,0 Mpa Aşınma direnç sınıfı (4-I), Yüzey alanı ≤ 1600 cm², her türlü yüzey işlemli) | m² | 1165.74
15.405.1306 | Andezit agregalı terrazo karo ile dış mekan döşeme kaplaması yapılması (Kırılma Dayanımı Şartları (Sınıf 3) Eğilme dayanımı minimum 4,0 Mpa Aşınma direnç sınıfı (4-I), 1600 cm² < Yüzey Alanı ≤ 3600 cm², her türlü yüzey işlemli) | m² | 1236.61
Bazalt Agregalı (Dış mekan)
15.405.1401 | Bazalt agregalı terrazo karo ile dış mekan döşeme kaplaması yapılması (Kırılma Dayanımı Şartları (Sınıf 1) Eğilme dayanımı minimum 2,8 Mpa Aşınma direnç sınıfı (2-G), Yüzey alanı ≤ 1600 cm², her türlü yüzey işlemli) | m² | 1046.3
15.405.1402 | Bazalt agregalı terrazo karo ile dış mekan döşeme kaplaması yapılması (Kırılma Dayanımı Şartları (Sınıf 1) Eğilme dayanımı minimum 2,8 Mpa Aşınma direnç sınıfı (2-G), 1600 cm² < Yüzey Alanı ≤ 3600 cm², her türlü yüzey işlemli) | m² | 1093.55
15.405.1403 | Bazalt agregalı terrazo karo ile dış mekan döşeme kaplaması yapılması (Kırılma Dayanımı Şartları (Sınıf 2) Eğilme dayanımı minimum 3,2 Mpa Aşınma direnç sınıfı (3-H), Yüzey alanı ≤ 1600 cm², her türlü yüzey işlemli) | m² | 1102.74
15.405.1404 | Bazalt agregalı terrazo karo ile dış mekan döşeme kaplaması yapılması (Kırılma Dayanımı Şartları (Sınıf 2) Eğilme dayanımı minimum 3,2 Mpa Aşınma direnç sınıfı (3-H),1600 < Yüzey Alanı ≤ 3600 cm², her türlü yüzey işlemli) | m² | 1178.86
15.405.1405 | Bazalt agregalı terrazo karo ile dış mekan döşeme kaplaması yapılması (Kırılma Dayanımı Şartları (Sınıf 3) Eğilme dayanımı minimum 4,0 Mpa Aşınma direnç sınıfı (4-I), Yüzey alanı ≤ 1600 cm², her türlü yüzey işlemli) | m² | 1153.93
15.405.1406 | Bazalt agregalı terrazo karo ile dış mekan döşeme kaplaması yapılması (Kırılma Dayanımı Şartları (Sınıf 3) Eğilme dayanımı minimum 4,0 Mpa Aşınma direnç sınıfı (4-I), 1600 cm² < Yüzey Alanı ≤ 3600 cm², her türlü yüzey işlemli) | m² | 1226.11
Kuvars - Silis Agregalı (Dış mekan)
15.405.1501 | Kuvars-silis agregalı terrazo karo ile dış mekan döşeme kaplaması yapılması (Kırılma Dayanımı Şartları (Sınıf 1) Eğilme dayanımı minimum 2,8 Mpa Aşınma direnç sınıfı (2-G), Yüzey alanı ≤ 1600 cm², her türlü yüzey işlemli) | m² | 1189.36
15.405.1502 | Kuvars-silis agregalı terrazo karo ile dış mekan döşeme kaplaması yapılması (Kırılma Dayanımı Şartları (Sınıf 1) Eğilme dayanımı minimum 2,8 Mpa Aşınma direnç sınıfı (2-G), 1600 cm² < Yüzey Alanı ≤ 3600 cm², her türlü yüzey işlemli) | m² | 1245.8
15.405.1503 | Kuvars-silis agregalı terrazo karo ile dış mekan döşeme kaplaması yapılması (Kırılma Dayanımı Şartları (Sınıf 2) Eğilme dayanımı minimum 3,2 Mpa Aşınma direnç sınıfı (3-H), Yüzey alanı ≤ 1600 cm², her türlü yüzey işlemli) | m² | 1245.8
15.405.1504 | Kuvars-silis agregalı terrazo karo ile dış mekan döşeme kaplaması yapılması (Kırılma Dayanımı Şartları (Sınıf 2) Eğilme dayanımı minimum 3,2 Mpa Aşınma direnç sınıfı (3-H),1600 cm² < Yüzey Alanı ≤ 3600 cm², her türlü yüzey işlemli) | m² | 1283.86
15.405.1505 | Kuvars-silis agregalı terrazo karo ile dış mekan döşeme kaplaması yapılması (Kırılma Dayanımı Şartları (Sınıf 3) Eğilme dayanımı minimum 4,0 Mpa Aşınma direnç sınıfı (4-I), Yüzey alanı ≤ 1600 cm², her türlü yüzey işlemli) | m² | 1283.86
15.405.1506 | Kuvars-silis agregalı terrazo karo ile dış mekan döşeme kaplaması yapılması (Kırılma Dayanımı Şartları (Sınıf 3) Eğilme dayanımı minimum 4,0 Mpa Aşınma direnç sınıfı (4-I), 1600 cm² < Yüzey Alanı ≤ 3600 cm², her türlü yüzey işlemli) | m² | 1331.11
Washbeton (Dış mekan)
15.405.1601 | Washbeton yüzey işlemli terrazo karo ile dış mekan döşeme kaplaması yapılması (Kırılma Dayanımı Şartları (Sınıf 1) Eğilme dayanımı minimum 2,8 Mpa Aşınma direnç sınıfı (2-G), Yüzey alanı ≤ 1600 cm²) | m² | 1017.43
15.405.1602 | Washbeton yüzey islemli terrazo karo ile dıs mekan döseme kaplaması yapılması (Kırılma Dayanımı Sartları (Sınıf 1) Egilme dayanımı minimum 2,8 Mpa Asınma direnç sınıfı (2-G), 1600 cm² < Yüzey Alanı ≤ 3600 cm²) | m² | 1075.18
15.405.1603 | Washbeton yüzey işlemli terrazo karo ile dış mekan döşeme kaplaması yapılması (Kırılma Dayanımı Şartları (Sınıf 2) Eğilme dayanımı minimum 3,2 Mpa Aşınma direnç sınıfı (3-H), Yüzey alanı ≤ 1600 cm²) | m² | 1140.8
15.405.1604 | Washbeton yüzey işlemli terrazo karo ile dış mekan döşeme kaplaması yapılması (Kırılma Dayanımı Şartları (Sınıf 2) Eğilme dayanımı minimum 3,2 Mpa Aşınma direnç sınıfı (3-H),1600 cm² < Yüzey Alanı ≤ 3600 cm²) | m² | 1169.68
15.405.1605 | Washbeton yüzey işlemli terrazo karo ile dış mekan döşeme kaplaması yapılması (Kırılma Dayanımı Şartları (Sınıf 3) Eğilme dayanımı minimum 4,0 Mpa Aşınma direnç sınıfı (4-I), Yüzey alanı ≤ 1600 cm²) | m² | 1160.49
15.405.1606 | Washbeton yüzey işlemli terrazo karo ile dış mekan döşeme kaplaması yapılması (Kırılma Dayanımı Şartları (Sınıf 3) Eğilme dayanımı minimum 4,0 Mpa Aşınma direnç sınıfı (4-I), 1600 cm² < Yüzey Alanı ≤ 3600 cm²) | m² | 1216.93
Terrazo Süpürgelik
15.405.1701 | Terrazo karodan süpürgelik yapılması yerine konulması, 6-10 cm yüksekliğinde, her kalınlıkta (Her türlü yüzey işlemli) | m | 162.66
MERMER KAPLAMA İŞLERİ
Beyaz mermer levha ile döşeme kaplaması
15.410.1001 | 2 cm kalınlığında beyaz mermer levha ile döşeme kaplaması yapılması ( 2 cm x 30-40-50 cm x serbest boy) (honlu veya cilalı) | m² | 1285.93
15.410.1002 | 2 cm kalınlığında beyaz mermer levha ile döşeme kaplaması yapılması (2 cm x 30-40-50 cm x serbest boy) (honlu ve cilalı hariç her türlü yüzey işlemli) | m² | 1396.18
15.410.1003 | 3 cm kalınlığında beyaz mermer levha ile döşeme kaplaması yapılması (3 cm x 30-40-50 cm x serbest boy) (honlu veya cilalı) | m² | 1357.43
15.410.1004 | 3 cm kalınlığında beyaz mermer levha ile döşeme kaplaması yapılması (3 cm x 30-40-50 cm x serbest boy) (honlu ve cilalı hariç her türlü yüzey işlemli) | m² | 1467.68
15.410.1005 | 4 cm kalınlığında beyaz mermer levha ile döşeme kaplaması yapılması (4 cm x 30-40-50 cm x serbest boy) (honlu veya cilalı) | m² | 1409.43
15.410.1006 | 4 cm kalınlığında beyaz mermer levha ile döşeme kaplaması yapılması (4 cm x 30-40-50 cm x serbest boy) (honlu ve cilalı hariç her türlü yüzey işlemli) | m² | 1519.68
15.410.1007 | 5 cm kalınlığında beyaz mermer levha ile döşeme kaplaması yapılması (5 cm x 30-40-50 cm x serbest boy) (honlu veya cilalı) | m² | 1451.68
15.410.1008 | 5 cm kalınlığında beyaz mermer levha ile döşeme kaplaması yapılması (5 cm x 30-40-50 cm x serbest boy) (honlu ve cilalı hariç her türlü yüzey işlemli) | m² | 1561.93
Renkli mermer levha ile döşeme kaplaması
15.410.1101 | 2 cm kalınlığında renkli mermer levha ile döşeme kaplaması yapılması (2 cm x 30-40-50 cm x serbest boy) (honlu veya cilalı) | m² | 1362.05
15.410.1102 | 2 cm kalınlığında renkli mermer levha ile döşeme kaplaması yapılması (2 cm x 30-40-50 cm x serbest boy) (honlu ve cilalı hariç her türlü yüzey işlemli) | m² | 1472.3
15.410.1103 | 3 cm kalınlığında renkli mermer levha ile döşeme kaplaması yapılması (3 cm x 30-40-50 cm x serbest boy) (honlu veya cilalı) | m² | 1449.5
15.410.1104 | 3 cm kalınlığında renkli mermer levha ile döşeme kaplaması yapılması (3 cm x 30-40-50 cm x serbest boy) (honlu ve cilalı hariç her türlü yüzey işlemli) | m² | 1559.75
15.410.1105 | 4 cm kalınlığında renkli mermer levha ile döşeme kaplaması yapılması (4 cm x 30-40-50 cm x serbest boy) (honlu veya cilalı) | m² | 1513.1
15.410.1106 | 4 cm kalınlığında renkli mermer levha ile döşeme kaplaması yapılması (4 cm x 30-40-50 cm x serbest boy) (honlu ve cilalı hariç her türlü yüzey işlemli) | m² | 1623.35
15.410.1107 | 5 cm kalınlığında renkli mermer levha ile döşeme kaplaması yapılması (5 cm x 30-40-50 cm x serbest boy) (honlu veya cilalı) | m² | 1564.78
15.410.1108 | 5 cm kalınlığında renkli mermer levha ile döşeme kaplaması yapılması (5 cm x 30-40-50 cm x serbest boy) (honlu ve cilalı hariç her türlü yüzey işlemli) | m² | 1675.03
Mermer levha ile duvar kaplaması
15.410.1201 | 2 cm kalınlığında beyaz mermer levha ile duvar kaplaması yapılması (2 cm x 30-40-50 cm x serbest boy) (honlu veya cilalı) | m² | 1471.11
15.410.1202 | 2 cm kalınlığında beyaz mermer levha ile duvar kaplaması yapılması (2 cm x 30-40-50 cm x serbest boy) (honlu ve cilalı hariç her türlü yüzey işlemli) | m² | 1581.36
15.410.1203 | 2 cm kalınlığında renkli mermer levha ile duvar kaplaması yapılması (2 cm x 30-40-50 cm x serbest boy) (honlu veya cilalı) | m² | 1547.24
15.410.1204 | 2 cm kalınlığında renkli mermer levha ile duvar kaplaması yapılması (2 cm x 30-40-50 cm x serbest boy) (honlu ve cilalı hariç her türlü yüzey işlemli) | m² | 1657.49
Mermer levha ile merdiven basamağı kaplaması
15.410.1301 | Beyaz mermer levha ile merdiven basamağı kaplaması yapılması (basamak 3 cm, rıht 2 cm kalınlığında) (honlu veya cilalı) | m | 813.35
15.410.1302 | Beyaz mermer levha ile merdiven basamağı kaplaması yapılması (basamak 3 cm, rıht 2 cm kalınlığında) (honlu ve cilalı hariç her türlü yüzey işlemli) | m | 869
15.410.1303 | Renkli mermer levha ile merdiven basamağı kaplaması yapılması (basamak 3 cm, rıht 2 cm kalınlığında) (honlu veya cilalı) | m | 857.83
15.410.1304 | Renkli mermer levha ile merdiven basamağı kaplaması yapılması (basamak 3 cm, rıht 2 cm kalınlığında) (honlu ve cilalı hariç her türlü yüzey işlemli) | m | 913.48
Mermer levha ile dış denizlik yapılması
15.410.1401 | 3 cm kalınlığında beyaz mermer levha ile dış denizlik yapılması (3 cm x 30-40-50 cm x serbest boy) (honlu veya cilalı) | m² | 2197.09
15.410.1402 | 3 cm kalınlığında beyaz mermer levha ile dış denizlik yapılması (3 cm x 30-40-50 cm x serbest boy) (honlu ve cilalı hariç her türlü yüzey işlemli) | m² | 2307.34
15.410.1403 | 3 cm kalınlığında renkli mermer levha ile dış denizlik yapılması (3 cm x 30-40-50 cm x serbest boy) (honlu veya cilalı) | m² | 2289.16
15.410.1404 | 3 cm kalınlığında renkli mermer levha ile dış denizlik yapılması (3 cm x 30-40-50 cm x serbest boy) (honlu ve cilalı hariç her türlü yüzey işlemli) | m² | 2399.41
Mermer levha ile parapet yapılması
15.410.1501 | 3 cm kalınlığında beyaz mermer levha ile parapet yapılması (3 cm x 30-40-50 cm x serbest boy) (honlu veya cilalı) | m² | 2315.84
15.410.1502 | 3 cm kalınlığında beyaz mermer levha ile parapet yapılması (3 cm x 30-40-50 cm x serbest boy) (honlu ve cilalı hariç her türlü yüzey işlemli) | m² | 2426.09
15.410.1503 | 3 cm kalınlığında renkli mermer levha ile parapet yapılması (3 cm x 30-40-50 cm x serbest boy) (honlu veya cilalı) | m² | 2407.91
15.410.1504 | 3 cm kalınlığında renkli mermer levha ile parapet yapılması (3 cm x 30-40-50 cm x serbest boy) (honlu ve cilalı hariç her türlü yüzey işlemli) | m² | 2518.16
Mermer levha ile harpuşta yapılması
15.410.1601 | 3 cm kalınlığında beyaz mermer levha ile harpuşta yapılması (3 cm x 30-40-50 cm x serbest boy) (honlu veya cilalı) | m² | 2440.21
15.410.1602 | 3 cm kalınlığında beyaz mermer levha ile harpuşta yapılması (3 cm x 30-40-50 cm x serbest boy) (honlu ve cilalı hariç her türlü yüzey işlemli) | m² | 2550.46
15.410.1603 | 3 cm kalınlığında renkli mermer levha ile harpuşta yapılması (3 cm x 30-40-50 cm x serbest boy) (honlu veya cilalı) | m² | 2532.29
15.410.1604 | 3 cm kalınlığında renkli mermer levha ile harpuşta yapılması (3 cm x 30-40-50 cm x serbest boy) (honlu ve cilalı hariç her türlü yüzey işlemli) | m² | 2523.79
Mermer levha ile söve yapılması
15.410.1701 | 2 cm kalınlığında beyaz mermer levha ile söve yapılması (2 cm x 30-40-50 cm x serbest boy) (honlu veya cilalı) | m² | 2023.61
15.410.1702 | 2 cm kalınlığında beyaz mermer levha ile söve yapılması (2 cm x 30-40-50 cm x serbest boy) (honlu ve cilalı hariç her türlü yüzey işlemli) | m² | 2133.86
15.410.1703 | 2 cm kalınlığında renkli mermer levha ile söve yapılması (2 cm x 30-40-50 cm x serbest boy) (honlu veya cilalı) | m² | 2099.74
15.410.1704 | 2 cm kalınlığında renkli mermer levha ile söve yapılması (2 cm x 30-40-50 cm x serbest boy) (honlu ve cilalı hariç her türlü yüzey işlemli) | m² | 2209.99
TRAVERTEN KAPLAMA İŞLERİ
Açık renkli traverten levha ile döşeme kaplaması
15.415.1001 | 2 cm kalınlığında açık renkli traverten levha ile döşeme kaplaması yapılması (2 cm x 30-40-50 cm x serbest boy) (honlu veya cilalı) | m² | 1393.55
15.415.1002 | 2 cm kalınlığında açık renkli traverten levha ile döşeme kaplaması yapılması (2 cm x 30-40-50 cm x serbest boy) (honlu ve cilalı hariç her türlü yüzey işlemli) | m² | 1503.8
15.415.1003 | 3 cm kalınlığında açık renkli traverten levha ile döşeme kaplaması yapılması (3 cm x 30-40-50 cm x serbest boy) (honlu veya cilalı) | m² | 1487.6
15.415.1004 | 3 cm kalınlığında açık renkli traverten levhalar ile döşeme kaplaması yapılması (3 cm x 30-40-50 cm x serbest boy) (honlu ve cilalı hariç her türlü yüzey işlemli) | m² | 1597.85
15.415.1005 | 4 cm kalınlığında açık renkli traverten levha ile döşeme kaplaması yapılması (4 cm x 30-40-50 cm x serbest boy) (honlu veya cilalı) | m² | 1556
15.415.1006 | 4 cm kalınlığında açık renkli traverten levha ile döşeme kaplaması yapılması (4 cm x 30-40-50 cm x serbest boy) (honlu ve cilalı hariç her türlü yüzey işlemli) | m² | 1666.25
15.415.1007 | 5 cm kalınlığında açık renkli traverten levha ile döşeme kaplaması yapılması (5 cm x 30-40-50 cm x serbest boy) (honlu veya cilalı) | m² | 1611.58
15.415.1008 | 5 cm kalınlığında açık renkli traverten levha ile döşeme kaplaması yapılması (5 cm x 30-40-50 cm x serbest boy) (honlu ve cilalı hariç her türlü yüzey işlemli) | m² | 1721.83
Koyu renkli traverten levha ile döşeme kaplaması
15.415.1101 | 2 cm kalınlığında koyu renkli traverten levha ile döşeme kaplaması yapılması (2 cm x 30-40-50 cm x serbest boy) (honlu veya cilalı) | m² | 1306.93
15.415.1102 | 2 cm kalınlığında koyu renkli traverten levha ile döşeme kaplaması yapılması (2 cm x 30-40-50 cm x serbest boy) (honlu ve cilalı hariç her türlü yüzey işlemli) | m² | 1417.18
15.415.1103 | 3 cm kalınlığında koyu renkli traverten levha ile döşeme kaplaması yapılması (3 cm x 30-40-50 cm x serbest boy) (honlu veya cilalı) | m² | 1382.83
15.415.1104 | 3 cm kalınlığında koyu renkli traverten levha ile döşeme kaplaması yapılması (3 cm x 30-40-50 cm x serbest boy) (honlu ve cilalı hariç her türlü yüzey işlemli) | m² | 1493.08
15.415.1105 | 4 cm kalınlığında koyu renkli traverten levha ile döşeme kaplaması yapılması (4 cm x 30-40-50 cm x serbest boy) (honlu veya cilalı) | m² | 1438.03
15.415.1106 | 4 cm kalınlığında koyu renkli traverten levha ile döşeme kaplaması yapılması (4 cm x 30-40-50 cm x serbest boy) (honlu ve cilalı hariç her türlü yüzey işlemli) | m² | 1548.28
15.415.1107 | 5 cm kalınlığında koyu renkli traverten levha ile döşeme kaplaması yapılması (5 cm x 30-40-50 cm x serbest boy) (honlu veya cilalı) | m² | 1482.88
15.415.1108 | 5 cm kalınlığında koyu renkli traverten levha ile döşeme kaplaması yapılması (5 cm x 30-40-50 cm x serbest boy) (honlu ve cilalı hariç her türlü yüzey işlemli) | m² | 1593.13
Traverten levha ile duvar kaplaması
15.415.1201 | 2 cm kalınlığında açık renkli traverten levha ile duvar kaplaması yapılması (2 cm x 30-40-50 cm x serbest boy) (honlu veya cilalı) | m² | 1578.74
15.415.1202 | 2 cm kalınlığında açık renkli traverten levha ile duvar kaplaması yapılması (2 cm x 30-40-50 cm x serbest boy) (honlu ve cilalı hariç her türlü yüzey işlemli) | m² | 1688.99
15.415.1203 | 2 cm kalınlığında koyu renkli traverten levha ile duvar kaplaması yapılması (2 cm x 30-40-50 cm x serbest boy) (honlu veya cilalı) | m² | 1492.11
15.415.1204 | 2 cm kalınlığında koyu renkli traverten levha ile duvar kaplaması yapılması (2 cm x 30-40-50 cm x serbest boy) (honlu ve cilalı hariç her türlü yüzey işlemli) | m² | 1602.36
Traverten levha ile merdiven basamağı kaplaması
15.415.1301 | Açık renkli traverten levha ile merdiven basamağı kaplaması yapılması (basamak 3 cm, rıht 2 cm kalınlığında) (honlu veya cilalı) | m | 876.24
15.415.1302 | Açık renkli traverten levha ile merdiven basamağı kaplaması yapılması (basamak 3 cm, rıht 2 cm kalınlığında) (honlu ve cilalı hariç her türlü yüzey işlemli) | m | 931.89
15.415.1303 | Koyu renkli traverten levha ile merdiven basamağı kaplaması yapılması (basamak 3 cm, rıht 2 cm kalınlığında) (honlu veya cilalı) | m | 825.61
15.415.1304 | Koyu renkli traverten levha ile merdiven basamağı kaplaması yapılması (basamak 3 cm, rıht 2 cm kalınlığında) (honlu ve cilalı hariç her türlü yüzey işlemli) | m | 881.26
Traverten levha ile dış denizlik yapılması
15.415.1401 | 3 cm kalınlığında açık renkli traverten levha ile dış denizlik yapılması (3 cm x 30-40-50 cm x serbest boy) (honlu veya cilalı) | m² | 2327.26
15.415.1402 | 3 cm kalınlığında açık renkli traverten levha ile dış denizlik yapılması (3 cm x 30-40-50 cm x serbest boy) (honlu ve cilalı hariç her türlü yüzey işlemli) | m² | 2437.51
15.415.1403 | 3 cm kalınlığında koyu renkli traverten levha ile dış denizlik yapılması (3 cm x 30-40-50 cm x serbest boy) (honlu veya cilalı) | m² | 2222.49
15.415.1404 | 3 cm kalınlığında koyu renkli traverten levha ile dış denizlik yapılması (3 cm x 30-40-50 cm x serbest boy) (honlu ve cilalı hariç her türlü yüzey işlemli) | m² | 2332.74
Traverten levha ile parapet yapılması
15.415.1501 | 3 cm kalınlığında açık renkli traverten levha ile parapet yapılması (3 cm x 30-40-50 cm x serbest boy) (honlu veya cilalı) | m² | 2446.01
15.415.1502 | 3 cm kalınlığında açık renkli traverten levha ile parapet yapılması (3 cm x 30-40-50 cm x serbest boy) (honlu ve cilalı hariç her türlü yüzey işlemli) | m² | 2556.26
15.415.1503 | 3 cm kalınlığında koyu renkli traverten levha ile parapet yapılması (3 cm x 30-40-50 cm x serbest boy) (honlu veya cilalı) | m² | 2341.24
15.415.1504 | 3 cm kalınlığında koyu renkli traverten levha ile parapet yapılması (3 cm x 30-40-50 cm x serbest boy) (honlu ve cilalı hariç her türlü yüzey işlemli) | m² | 2451.49
Traverten levha ile harpuşta yapılması
15.415.1601 | 3 cm kalınlığında açık renkli traverten levha ile harpuşta yapılması (3 cm x 30-40-50 cm x serbest boy) (honlu veya cilalı) | m² | 2570.39
15.415.1602 | 3 cm kalınlığında açık renkli traverten levha ile harpuşta yapılması (3 cm x 30-40-50 cm x serbest boy) (honlu ve cilalı hariç her türlü yüzey işlemli) | m² | 2680.64
15.415.1603 | 3 cm kalınlığında koyu renkli traverten levha ile harpuşta yapılması (3 cm x 30-40-50 cm x serbest boy) (honlu veya cilalı) | m² | 2465.61
15.415.1604 | 3 cm kalınlığında koyu renkli traverten levha ile harpuşta yapılması (3 cm x 30-40-50 cm x serbest boy) (honlu ve cilalı hariç her türlü yüzey işlemli) | m² | 2457.11
Traverten levha ile söve yapılması
15.415.1701 | 2 cm kalınlığında açık renkli traverten levha ile söve yapılması (2 cm x 30-40-50 cm x serbest boy) (honlu veya cilalı) | m² | 2131.24
15.415.1702 | 2 cm kalınlığında açık renkli traverten levha ile söve yapılması (2 cm x 30-40-50 cm x serbest boy) (honlu ve cilalı hariç her türlü yüzey işlemli) | m² | 2241.49
15.415.1703 | 2 cm kalınlığında koyu renkli traverten levha ile söve yapılması (2 cm x 30-40-50 cm x serbest boy) (honlu veya cilalı) | m² | 2044.61
15.415.1704 | 2 cm kalınlığında koyu renkli traverten levha ile söve yapılması (2 cm x 30-40-50 cm x serbest boy) (honlu ve cilalı hariç her türlü yüzey işlemli) | m² | 2154.86
ANDEZİT KAPLAMA
Andezit Döşeme Kaplaması
15.420.1001 | 4 cm kalınlığında andezit levha ile döşeme kaplaması yapılması (30 cm x serbest boy) | m² | 1311.1
15.420.1002 | 4 cm kalınlığında mucartalı andezit levha ile döşeme kaplaması yapılması (30 cm x serbest boy) | m² | 1667.35
Andezit duvar kaplaması
15.420.1101 | 3 cm kalınlığında andezit levha ile duvar kaplaması yapılması (30 cm x serbest boy) | m² | 1439.61
Andezit söve yapılması
15.420.1201 | 3 cm kalınlığında andezit levha ile söve yapılması | m² | 1458.76
BETONDAN YAPILMIŞ HAZIR TEÇHİZATLI/TEÇHİZATSIZ MERDİVEN BASAMAKLARI, SÜPÜRGELİK, LİMONLUK, DENİZLİK, PARAPET, HARPUŞTA VB. İŞLER
Düz basamaklar (basamak+rıht ayrı iki parça)
15.430.1001 | Mermer agregalı betondan yapılmış hazır, teçhizatlı, düz merdiven basamağı temini ve yerine montajı (her türlü yüzey işlemli) | m | 1298.25
15.430.1002 | Granit agregalı betondan yapılmış hazır, teçhizatlı, düz merdiven basamağı temini ve yerine montajı (her türlü yüzey işlemli) | m | 1351.91
15.430.1003 | Andezit veya bazalt agregalı betondan yapılmış hazır, teçhizatlı, düz merdiven basamağı temini ve yerine montajı (her türlü yüzey işlemli) | m | 1351.91
15.430.1004 | Kuvars-silis + mermer agregalı betondan yapılmış hazır, teçhizatlı, düz merdiven basamağı temini ve yerine montajı (her türlü yüzey işlemli) | m | 1414.85
15.430.1005 | Kuvars-silis agregalı betondan yapılmış hazır, teçhizatlı, düz merdiven basamağı temini ve yerine montajı (her türlü yüzey işlemli) | m | 1606.98
Gönye şeklinde (L) basamaklar (tek parça)
15.430.1101 | Mermer agregalı betondan yapılmış hazır, teçhizatlı, (L) merdiven basamağı temini ve yerine montajı (her türlü yüzey işlemli) | m | 1376.43
15.430.1102 | Granit agregalı betondan yapılmış hazır, teçhizatlı, (L) merdiven basamağı temini ve yerine montajı (her türlü yüzey işlemli) | m | 1445.99
15.430.1103 | Andezit veya bazalt agregalı betondan yapılmış hazır, teçhizatlı, (L) merdiven basamağı temini ve yerine montajı (her türlü yüzey işlemli) | m | 1445.99
15.430.1104 | Kuvars-silis + mermer agregalı betondan yapılmış hazır, teçhizatlı, (L) merdiven basamağı temini ve yerine montajı (her türlü yüzey işlemli) | m | 1486.4
15.430.1105 | Kuvars-silis agregalı betondan yapılmış hazır, teçhizatlı, (L) merdiven basamağı temini ve yerine montajı (her türlü yüzey işlemli) | m | 1699.73
Süpürgelik ve Limonluk
15.430.1201 | Betondan yapılmış hazır (L) merdiven süpürgeliği temini ve yerine montajı (her ebat ve kalınlıkta) (her türlü yüzey işlemli) | m | 215.81
15.430.1202 | Betondan yapılmış hazır (L) merdiven limonluğu temini ve yerine montajı (her ebat ve kalınlıkta) (her türlü yüzey işlemli) | m | 225.66
Düz denizlik, parapet veya harpuşta
15.430.1301 | Mermer agregalı betondan yapılmış hazır, teçhizatlı, düz levha ile denizlik, parapet veya harpuşta yapılması (her türlü yüzey işlemli) | m² | 1938.3
15.430.1302 | Granit agregalı betondan yapılmış hazır, teçhizatlı, düz levha ile denizlik, parapet veya harpuşta yapılması (her türlü yüzey işlemli) | m² | 2044.61
15.430.1303 | Kuvars-silis + mermer agregalı betondan yapılmış hazır, teçhizatlı, düz levha ile denizlik, parapet veya harpuşta yapılması (her türlü yüzey işlemli) | m² | 2097.11
15.430.1304 | Kuvars-silis agregalı betondan yapılmış hazır, teçhizatlı, düz levha ile denizlik, parapet veya harpuşta yapılması (her türlü yüzey işlemli) | m² | 2380.61
(L) şeklinde denizlik, parapet veya harpuşta
15.430.1401 | Mermer agregalı betondan yapılmış hazır, teçhizatlı, (L) şeklinde levha ile denizlik, parapet veya harpuşta yapılması (her türlü yüzey işlemli) | m² | 2009.18
15.430.1402 | Granit agregalı betondan yapılmış hazır, teçhizatlı, (L) şeklinde levha ile denizlik, parapet veya harpuşta yapılması (her türlü yüzey işlemli) | m² | 2061.68
15.430.1403 | Kuvars-silis + mermer agregalı betondan yapılmış hazır, teçhizatlı, (L) şeklinde levha ile denizlik, parapet veya harpuşta yapılması (her türlü yüzey işlemli) | m² | 2229.68
15.430.1404 | Kuvars-silis agregalı betondan yapılmış hazır, teçhizatlı, (L) şeklinde levha ile denizlik, parapet veya harpuşta yapılması (her türlü yüzey işlemli) | m² | 2380.61
(U) şeklinde denizlik, parapet veya harpuşta
15.430.1501 | Mermer agregalı betondan yapılmış hazır, teçhizatlı, (U) şeklinde levha ile denizlik, parapet veya harpuşta yapılması (her türlü yüzey işlemli) | m² | 2230.99
15.430.1502 | Granit agregalı betondan yapılmış hazır, teçhizatlı, (U) şeklinde levha ile denizlik, parapet veya harpuşta yapılması (her türlü yüzey işlemli) | m² | 2345.18
15.430.1503 | Kuvars-silis + mermer agregalı betondan yapılmış hazır, teçhizatlı, (U) şeklinde levha ile denizlik, parapet veya harpuşta yapılması (her türlü yüzey işlemli) | m² | 2496.11
15.430.1504 | Kuvars-silis agregalı betondan yapılmış hazır, teçhizatlı, (U) şeklinde levha ile denizlik, parapet veya harpuşta yapılması (her türlü yüzey işlemli) | m² | 2602.43
DOĞAL/BETON PARKE TAŞI, ÇİM TAŞI, OLUK TAŞI, BORDÜR İŞLERİ
Beton parke taşı temini ve yerine döşenmesi
15.435.1001 | 6 cm yüksekliğinde beyaz çimentolu buhar kürlü beton parke taşı ile döşeme kaplaması yapılması (her ebat, renk ve desende) | m² | 512
15.435.1002 | 8 cm yüksekliğinde beyaz çimentolu buhar kürlü beton parke taşı ile döşeme kaplaması yapılması (her ebat, renk ve desende) | m² | 525.13
15.435.1003 | 10 cm yüksekliğinde beyaz çimentolu buhar kürlü beton parke taşı ile döşeme kaplaması yapılması (her ebat, renk ve desende) | m² | 542.19
15.435.1004 | 6 cm yüksekliğinde normal çimentolu buhar kürlü beton parke taşı ile döşeme kaplaması yapılması (her ebat, renk ve desende) | m² | 496.25
15.435.1005 | 8 cm yüksekliğinde normal çimentolu buhar kürlü beton parke taşı ile döşeme kaplaması yapılması (her ebat, renk ve desende) | m² | 512
15.435.1006 | 10 cm yüksekliğinde normal çimentolu buhar kürlü beton parke taşı ile döşeme kaplaması yapılması (her ebat, renk ve desende) | m² | 525.13
Beton çim taşı temini ve yerine döşenmesi
15.435.1101 | 8 cm yüksekliğinde beyaz çimentolu buhar kürlü beton çim taşı ile döşeme kaplaması yapılması (her ebat, renk ve desende) | m² | 575
15.435.1102 | 10 cm yüksekliğinde beyaz çimentolu buhar kürlü beton çim taşı ile döşeme kaplaması yapılması (her ebat, renk ve desende) | m² | 601.25
15.435.1103 | 8 cm yüksekliğinde normal çimentolu buhar kürlü beton çim taşı ile döşeme kaplaması yapılması (her ebat, renk ve desende) | m² | 555.31
15.435.1104 | 10 cm yüksekliğinde normal çimentolu buhar kürlü beton çim taşı ile döşeme kaplaması yapılması (her ebat, renk ve desende) | m² | 581.56
Bordür temini ve yerine döşenmesi
15.435.1201 | 50 x 20 x 10 cm boyutlarında beyaz çimentolu buhar kürlü beton bordür döşenmesi (pahlı, her renk) | m | 211.63
15.435.1202 | 75 x 30 x 15 cm boyutlarında beyaz çimentolu buhar kürlü beton bordür döşenmesi (pahlı, her renk) | m | 227.38
15.435.1203 | 50 x 20 x 10 cm boyutlarında normal çimentolu buhar kürlü beton bordür döşenmesi (pahlı, her renk) | m | 198.5
15.435.1204 | 75 x 30 x 15 cm boyutlarında normal çimentolu buhar kürlü beton bordür döşenmesi (pahlı, her renk) | m | 211.63
15.435.1205 | 10x15x50 cm boyutlarında andezit bordür temini ve yerine döşenmesi | m | 352.06
15.435.1206 | 10x20x50 cm boyutlarında andezit bordür temini ve yerine döşenmesi | m | 378.31
15.435.1207 | 10x20x70 cm boyutlarında andezit bordür temini ve yerine döşenmesi | m | 381.31
Oluk taşı temini ve yerine döşenmesi
15.435.1301 | 30 x 10 x serbest boy cm boyutlarında beyaz çimentolu buhar kürlü beton oluk taşı döşenmesi (her renk) | m | 251
15.435.1302 | 30 x 10 x serbest boy cm boyutlarında normal çimentolu buhar kürlü beton oluk taşı döşenmesi (her renk) | m | 237.88
15.435.1303 | 50 x 20 cm boyutlarında andezit oluk tası döşenmesi | m | 430.81
Doğal parke taşı temini ve yerine döşenmesi
15.435.7001 | Doğal andezit parke taşı (10 x 10 cm) ile döşeme kaplaması yapılması (yol, meydan, park, kaldırım ve benzeri yerlerde) | m² | 576
15.435.7002 | Doğal granit parke taşı (10 x 10 cm) ile döşeme kaplaması yapılması (yol, meydan, park, kaldırım ve benzeri yerlerde) | m² | 609
15.435.7003 | Doğal bazalt parke taşı (10 x 10 cm) ile döşeme kaplaması yapılması (yol, meydan, park, kaldırım ve benzeri yerlerde) | m² | 706.63
DÖŞEME, DUVAR VE CEPHELERDE DİLATASYON İŞLERİ
15.440.1001 | 120 mm genişlikte, min. 1,3 mm et kalınlığında eloksallı alüminyum kapak profilleri ile duvar, tavan ve cephelerde kaplama üstü dilatasyon fugası yapılması (50 mm genişlikte dilatasyonlar için) | m | 257.64
15.440.1002 | Kaplama üstü dilatasyon profili ile (kauçuk fitilli, alüminyum et kalınlığı min. 1,5 mm, +/- 4 mm hareket kapasiteli, profil yüksekliği min. 13 mm, kanat genisliği min. 45 mm) duvar ve tavanlarda dilatasyon fugası yapılması (50 mm genislikte dilatasyonlar için) | m | 371.14
15.440.1003 | 120 mm genişlikte, min. 2,2 mm et kalınlığında eloksallı alüminyum kapak profilleri ile zeminlerde kaplama üstü dilatasyon fugası yapılması (50 mm genişlikte dilatasyonlar için) (yaya yüküne dayanıklı) | m | 318.01
15.440.1004 | Kaplama altı dilatasyon profili ile (kauçuk fitilli, alüminyum et kalınlığı min. 2 mm, +/- 4 mm hareket kapasiteli, profil yüksekliği min. 35 mm, kanat genisliği min. 45 mm) zeminde dilatasyon fugası yapılması (50 mm genişlikte dilatasyonlar için) (yaya yüküne dayanıklı) | m | 562.51
15.440.1005 | Kaplama altı dilatasyon profili ile (kauçuk ve alüminyumdan mamul şeritli fitilli, alüminyum et kalınlığı min. 2,5 mm, +/- 4 mm hareket kapasiteli, profil yüksekliği min. 40 mm, kanat genişliii min. 45 mm, fitilin yerleştirildiği mesnetler arası ilave elemanlarla güçlendirilmiş) zeminde dilatasyon fugası yapılması (50 mm genişlikte dilatasyonlar için) (yaya yüküne dayanıklı) | m | 847.33
15.440.1006 | Kaplama üstü dilatasyon profili ile (kauçuk fitilli, alüminyum et kalınlığı min. 1,5 mm, +/- 4 mm hareket kapasiteli, profil yüksekliği min. 15 mm, kanat genişliği min. 45 mm) zeminde dilatasyon fugası yapılması (50 mm genişlikte dilatasyonlar için) (yaya yüküne dayanıklı) | m | 517.89
15.440.1007 | Kaplama üstü dilatasyon profili ile (kauçuk ve alüminyumdan mamul şeritli fitilli, alüminyum et kalınlığı min. 2 mm, +/- 4 mm hareket kapasiteli, profil yüksekliği min. 20 mm, kanat genişliği min. 45 mm, fitilin yerleştirildiği mesnetler arası ilave elemanlarla güçlendirilmiş) zeminde dilatasyon fugası yapılması (50 mm genişlikte dilatasyonlar için) (yaya yüküne dayanıklı) | m | 582.2
15.440.1008 | 30 cm genişlikte, min. 1 mm kalınlıkta dilatasyon yalıtım bantları ile dilatasyonlarda su yalıtımı yapılması | m | 409.5
CAM, SERAMİK, DOĞALTAŞ MOZAİK KAPLAMALARI
15.445.1001 | Her renk, boyut, şekil ve desende, fileli (file üzerine dizilmiş) cam mozaikler ile duvar ve cephe kaplaması yapılması | m² | 759.09
15.445.1002 | Her renk, boyut, şekil ve desende fileli (file üzerine dizilmiş) seramik mozaikler (sırlı/sırsız porselen) ile duvar ve cephe kaplaması yapılması | m² | 900.71
15.445.1003 | Her renk, boyut, şekil ve desende fileli (file üzerine dizilmiş) doğal taş mozaikler (derzsiz - patlatma yüzeyli) ile derzsiz duvar ve cephe kaplaması yapılması | m² | 1189.78
15.445.1004 | Her renk, boyut, şekil ve desende fileli (file üzerine dizilmiş) doğal taş mozaikler (derzli - düz yüzeyli) ile derzli duvar ve cephe kaplaması yapılması | m² | 1280.53
MOZAYİK DENİZLİK, PARAPET VE HARPUŞTA İŞLERİ
15.450.1001 | Mozayik denizlik yapılması (normal çimentolu) | m² | 3419.11
15.450.1002 | Mozayik denizlik yapılması (beyaz çimentolu) | m² | 3458.11
15.450.1003 | Mozayik parapet yapılması (normal çimentolu) | m² | 3398.46
15.450.1004 | Mozaik parapet yapılması (beyaz çimentolu) | m² | 3430.96
15.450.1005 | Her genişlikte kargir duvar üzerine mozayik kaplı beton harpuşta yapılması (normal çimentolu) | m² | 2505.08
15.450.1006 | Her genişlikte kargir duvar üzerine mozayik kaplı beton harpuşta yapılması (beyaz çimentolu) | m² | 2537.58
PVC DOĞRAMA
15.455.1001 | Plastik doğrama imalatı yapılması ve yerine konulması (Sert PVC doğrama profillerinden her çeşit kapı, pencere, kaplama ve benzeri imalat) | Kg | 153.35
ALÜMİNYUM DOĞRAMA
15.460.1001 | Naturel-mat eloksallı profillerle ısı yalıtımsız alüminyum doğrama imalatı yapılması ve yerine konulması | Kg | 281.76
15.460.1002 | Naturel-parlak veya kumlanmış veya satinajlı ve eloksallı ısı yalıtımsız alüminyum doğrama imalatı yapılması ve yerine konulması | Kg | 308.51
15.460.1003 | Renkli-mat eloksallı ısı yalıtımsız alüminyum doğrama imalatı yapılması ve yerine konulması | Kg | 281.76
15.460.1004 | Renkli-parlak veya kumlanmış veya satinajlı ve eloksallı ısı yalıtımsız alüminyum doğrama imalatı yapılması ve yerine konulması | Kg | 284.44
15.460.1005 | Elektrostatik toz boyalı ısı yalıtımsız alüminyum doğrama imalatı yapılması ve yerine konulması | Kg | 307.18
15.460.1006 | Naturel-mat ve eloksallı ısı yalıtımlı alüminyum doğrama imalatı yapılması ve yerine konulması | Kg | 312.53
15.460.1007 | Naturel-parlak veya kumlanmış ve eloksallı ısı yalıtımlı alüminyum doğrama imalatı yapılması ve yerine konulması | Kg | 315.2
15.460.1008 | Renkli-mat ve eloksallı ısı yalıtımlı alüminyum doğrama imalatı yapılması ve yerine konulması | Kg | 308.51
15.460.1009 | Renkli-parlak kumlanmış ve eloksallı ısı yalıtımlı alüminyum doğrama imalatı yapılması ve yerine konulması | Kg | 315.2
15.460.1010 | Elektrostatik toz boyalı ısı yalıtımlı alüminyum doğrama imalatı yapılması ve yerine konulması | Kg | 308.51
DOĞRAMA MADENİ AKSAMLARI
Kapı Doğramaları Madeni Aksam Birim Fiyatı (Ahşap, Metal, Plastik)
15.465.1001 | Gömme iç kapı kilidinin yerine takılması (Geniş Tip) | Ad | 81.25
15.465.1002 | Gömme iç kapı kilidinin yerine takılması (Dar Tip) | Ad | 81.25
15.465.1003 | Gömme makaralı iç kapı kilidinin yerine takılması (Geniş ve dar tip) | Ad | 131.25
15.465.1004 | Gömme silindirli iç ve dış kapı kilidinin yerine takılması (Geniş ve dar tip) | Ad | 212.5
15.465.1005 | Gömme makaralı silindirli iç ve dış kapı kilidinin yerine takılması (Geniş ve dar tip) | Ad | 212.5
15.465.1006 | Gömme makaralı silindirli iç ve dış kapı kilidinin yerine takılması (Dar tip) | Ad | 212.5
15.465.1007 | Silindirli traşlı dış kapı kilidinin yerine takılması | Ad | 237.5
15.465.1008 | Kapı kolu ve aynalarının yerine takılması (Kromajlı) | Ad | 82.5
15.465.1009 | Lastik başlı tamponun yerine takılması | Ad | 14.5
15.465.1010 | Menteşenin yerine takılması | Ad | 14
15.465.1011 | Yaylı menteşenin yerine takılması | Ad | 131.25
15.465.1012 | Sürgünün yerine takılması (Düşey tespit takımı) | Ad | 18.13
15.465.1013 | Stopun yerine takılması (Nikelajlı) | Ad | 65
Pencere Doğramaları Madeni Aksam Birim Fiyatı (Ahşap, Metal, Plastik)
15.465.1101 | İspanyolet takımının yerine takılması (Kol, demir ve teferruatlı) | Ad | 72.5
15.465.1102 | Vasistas takımının yerine takılması (Basit Makas) | Ad | 20.63
15.465.1103 | Vasistas takımının yerine takılması (Çelik makas, kromaj kol tutanak) | Ad | 57.5
15.465.1104 | Mandalın yerine takılması (İspanyolet kolu ve damak) Sarı pirinç montevet vidası | Ad | 45.63
15.465.1105 | Sürgünün yerine takılması | Ad | 15.63
15.465.1106 | Lastik başlı tamponun yerine takılması | Ad | 17.5
15.465.1107 | Yaylı tespit mandalının yerine takılması | Ad | 21.25
15.465.1108 | Kontrpua takımının yerine takılması (Pik, tel, sarıdan makara, örme, tel yuvaları ile komple) | Kg | 21.25
15.465.1109 | Sürme kanat tutamağının yerine takılması | Ad | 65
15.465.1110 | Kavramalı ispanyolet takımının yerine takılması (Kol dahil 80 cm.lik) (2 kavramalı) (Ahşap için) | Ad | 65
15.465.1111 | Kavramalı ispanyolet takımının yerine takılması (Kol dahil 100 cm.lik) (3 kavramalı) (Ahşap için) | Ad | 76.25
15.465.1112 | Kavramalı ispanyolet takımının yerine takılması (Kol dahil 120 cm.lik) (3 kavramalı) (Ahşap için) | Ad | 90
15.465.1113 | Kavramalı ispanyolet takımının yerine takılması (Kol dahil 140 cm.lik) (3 kavramalı) (Ahşap için) | Ad | 90
15.465.1114 | Kavramalı ispanyolet takımının yerine takılması (Kol dahil 160 cm.lik) (3 kavramalı) (Ahşap için) | Ad | 98.75
15.465.1115 | Kavramalı ispanyolet takımının yerine takılması (Kol dahil 180 cm.lik) (4 kavramalı) (Ahşap için) | Ad | 106.25
15.465.1116 | Menteşenin yerine takılması | Ad | 17.5
15.465.1117 | Boy menteşenin yerine takılması | m | 26.25
15.465.1118 | Ayarlı menteşe (çift) plastik kaplamalının yerine takılması | Ad | 65
Pencere Doğramaları Madeni Aksam Birim Fiyatı (Ahşap, Metal ve Plastik) (İdarenin yazılı izni ile uygulanır.)
15.465.1201 | İspanyolet takımının yerine takılması (kol dahil) 100 cm'e kadar, 2 kavramalı | Ad | 231.25
15.465.1202 | İspanyolet takımının yerine takılması (kol dahil) 180 cm'e kadar, 3 kavramalı | Ad | 287.5
15.465.1203 | İspanyolet takımının yerine takılması (kol dahil) 180 cm'den büyük, 4 kavramalı | Ad | 287.5
15.465.1204 | Vasistas ispanyolet takımının yerine takılması (Kol, makas dahil) | Ad | 231.25
AHŞAP, PVC ve ALÜMİNYUM DOĞRAMAYA ÇİFT CAMLI PENCERE ÜNİTESİ TAKILMASI
15.470.1001 | Ahşap doğramaya çıta ile 3+3 mm kalınlıkta 12 mm ara boşluklu çift camlı pencere ünitesi takılması | m² | 1313
15.470.1002 | Ahşap doğramaya çıta ile 4+4 mm kalınlıkta 12 mm ara boşluklu çift camlı pencere ünitesi takılması | m² | 1339.25
15.470.1003 | Ahşap doğramaya çıta ile 5+5 mm kalınlıkta 12 mm ara boşluklu çift camlı pencere ünitesi takılması | m² | 1496.75
15.470.1004 | Ahşap doğramaya çıta ile 6+6 mm kalınlıkta 12 mm ara boşluklu çift camlı pencere ünitesi takılması | m² | 1562.38
15.470.1005 | Ahşap doğramaya çıta ile 3+3 mm kalınlıkta 16 mm ara boşluklu çift camlı pencere ünitesi takılması | m² | 1326.13
15.470.1006 | Ahşap doğramaya çıta ile 4+4 mm kalınlıkta 16 mm ara boşluklu çift camlı pencere ünitesi takılması | m² | 1365.5
15.470.1007 | Ahşap doğramaya çıta ile 5+5 mm kalınlıkta 16 mm ara boşluklu çift camlı pencere ünitesi takılması | m² | 1503.31
15.470.1008 | Ahşap doğramaya çıta ile 6+6 mm kalınlıkta 16 mm ara boşluklu çift camlı pencere ünitesi takılması | m² | 1575.5
15.470.1009 | PVC ve alüminyum doğramaya profil ile 3+3 mm kalınlıkta 12 mm ara boşluklu çift camlı pencere ünitesi takılması | m² | 985.5
15.470.1010 | PVC ve alüminyum doğramaya profil ile 4+4 mm kalınlıkta 12 mm ara boşluklu çift camlı pencere ünitesi takılması | m² | 1011.75
15.470.1011 | PVC ve alüminyum doğramaya profil ile 5+5 mm kalınlıkta 12 mm ara boşluklu çift camlı pencere ünitesi takılması | m² | 1169.25
15.470.1012 | PVC ve alüminyum doğramaya profil ile 6+6 mm kalınlıkta 12 mm ara boşluklu çift camlı pencere ünitesi takılması | m² | 1234.88
15.470.1013 | PVC ve alüminyum doğramaya profil ile 3+3 mm kalınlıkta 16 mm ara boşluklu çift camlı pencere ünitesi takılması | m² | 998.63
15.470.1014 | PVC ve alüminyum doğramaya profil ile 4+4 mm kalınlıkta 16 mm ara boşluklu çift camlı pencere ünitesi takılması | m² | 1038
15.470.1015 | PVC ve alüminyum doğramaya profil ile 5+5 mm kalınlıkta 16 mm ara boşluklu çift camlı pencere ünitesi takılması | m² | 1175.81
15.470.1016 | PVC ve alüminyum doğramaya profil ile 6+6 mm kalınlıkta 16 mm ara boşluklu çift camlı pencere ünitesi takılması | m² | 1248
AHŞAP, PVC ve ALÜMİNYUM DOĞRAMAYA ÇİFT CAMLI PENCERE ÜNİTESİ TAKILMASI (ISI KONTROL KAPLAMALI)
15.470.1201 | Ahşap doğramaya çıta ile 4+4 mm kalınlıkta 12 mm ara boşluklu ilk camı ısı kontrol kaplamalı çift camlı pencere ünitesi takılması | m² | 1404.88
15.470.1202 | Ahşap doğramaya çıta ile 4+5 mm kalınlıkta 12 mm ara boşluklu ilk camı ısı kontrol kaplamalı çift camlı pencere ünitesi takılması | m² | 1483.63
15.470.1203 | Ahşap doğramaya çıta ile 4+6 mm kalınlıkta 12 mm ara boşluklu ilk camı ısı kontrol kaplamalı çift camlı pencere ünitesi takılması | m² | 1523
15.470.1204 | Ahşap doğramaya çıta ile 6+6 mm kalınlıkta 12 mm ara boşluklu ilk camı ısı kontrol kaplamalı çift camlı pencere ünitesi takılması | m² | 1641.13
15.470.1205 | Ahşap doğramaya çıta ile 6+4 mm kalınlıkta 12 mm ara boşluklu ilk camı ısı kontrol kaplamalı çift camlı pencere ünitesi takılması | m² | 1575.5
15.470.1206 | Ahşap doğramaya çıta ile 4+4 mm kalınlıkta 16 mm ara boşluklu ilk camı ısı kontrol kaplamalı çift camlı pencere ünitesi takılması | m² | 1444.25
15.470.1207 | Ahşap doğramaya çıta ile 4+5 mm kalınlıkta 16 mm ara boşluklu ilk camı ısı kontrol kaplamalı çift camlı pencere ünitesi takılması | m² | 1496.75
15.470.1208 | Ahşap doğramaya çıta ile 4+6 mm kalınlıkta 16 mm ara boşluklu ilk camı ısı kontrol kaplamalı çift camlı pencere ünitesi takılması | m² | 1549.25
15.470.1209 | Ahşap doğramaya çıta ile 6+6 mm kalınlıkta 16 mm ara boşluklu ilk camı ısı kontrol kaplamalı çift camlı pencere ünitesi takılması | m² | 1667.38
15.470.1210 | Ahşap doğramaya çıta ile 6+4 mm kalınlıkta 16 mm ara boşluklu ilk camı ısı kontrol kaplamalı çift camlı pencere ünitesi takılması | m² | 1608.31
15.470.1211 | PVC ve alüminyum doğramaya profil ile 4+4 mm kalınlıkta 12 mm ara boşluklu ilk camı ısı kontrol kaplamalı çift camlı pencere ünitesi takılması | m² | 1077.38
15.470.1212 | PVC ve alüminyum doğramaya profil ile 4+5 mm kalınlıkta 12 mm ara boşluklu ilk camı ısı kontrol kaplamalı çift camlı pencere ünitesi takılması | m² | 1156.13
15.470.1213 | PVC ve alüminyum doğramaya profil ile 4+6 mm kalınlıkta 12 mm ara boşluklu ilk camı ısı kontrol kaplamalı çift camlı pencere ünitesi takılması | m² | 1195.5
15.470.1214 | PVC ve alüminyum doğramaya profil ile 6+6 mm kalınlıkta 12 mm ara boşluklu ilk camı ısı kontrol kaplamalı çift camlı pencere ünitesi takılması | m² | 1313.63
15.470.1215 | PVC ve alüminyum doğramaya profil ile 6+4 mm kalınlıkta 12 mm ara boşluklu ilk camı ısı kontrol kaplamalı çift camlı pencere ünitesi takılması | m² | 1248
15.470.1216 | PVC ve alüminyum doğramaya profil ile 4+4 mm kalınlıkta 16 mm ara boşluklu ilk camı ısı kontrol kaplamalı çift camlı pencere ünitesi takılması | m² | 1116.75
15.470.1217 | PVC ve alüminyum doğramaya profil ile 4+5 mm kalınlıkta 16 mm ara boşluklu ilk camı ısı kontrol kaplamalı çift camlı pencere ünitesi takılması | m² | 1169.25
15.470.1218 | PVC ve alüminyum doğramaya profil ile 4+6 mm kalınlıkta 16 mm ara boşluklu ilk camı ısı kontrol kaplamalı çift camlı pencere ünitesi takılması | m² | 1221.75
15.470.1219 | PVC ve alüminyum doğramaya profil ile 6+6 mm kalınlıkta 16 mm ara boşluklu ilk camı ısı kontrol kaplamalı çift camlı pencere ünitesi takılması | m² | 1339.88
15.470.1220 | PVC ve alüminyum doğramaya profil ile 6+4 mm kalınlıkta 16 mm ara boşluklu ilk camı ısı kontrol kaplamalı çift camlı pencere ünitesi takılması | m² | 1280.81
AHŞAP, PVC ve ALÜMİNYUM DOĞRAMAYA ÇİFT CAMLI PENCERE ÜNİTESİ TAKILMASI (GÜNEŞ VE ISI KONTROL KAPLAMALI)
15.470.1401 | Ahşap doğramaya çıta ile 4+4 mm kalınlıkta 12 mm ara boşluklu ilk camı güneş ve ısı kontrol kaplamalı çift camlı pencere ünitesi takılması | m² | 1444.25
15.470.1402 | Ahşap doğramaya çıta ile 4+5 mm kalınlıkta 12 mm ara boşluklu ilk camı güneş ve ısı kontrol kaplamalı çift camlı pencere ünitesi takılması | m² | 1490.19
15.470.1403 | Ahşap doğramaya çıta ile 4+6 mm kalınlıkta 12 mm ara boşluklu ilk camı güneş ve ısı kontrol kaplamalı çift camlı pencere ünitesi takılması | m² | 1529.56
15.470.1404 | Ahşap doğramaya çıta ile 6+4 mm kalınlıkta 12 mm ara boşluklu ilk camı güneş ve ısı kontrol kaplamalı çift camlı pencere ünitesi takılması | m² | 1542.69
15.470.1405 | Ahşap doğramaya çıta ile 6+5 mm kalınlıkta 12 mm ara boşluklu ilk camı güneş ve ısı kontrol kaplamalı çift camlı pencere ünitesi takılması | m² | 1608.31
15.470.1406 | Ahşap doğramaya çıta ile 6+6 mm kalınlıkta 12 mm ara boşluklu ilk camı güneş ve ısı kontrol kaplamalı çift camlı pencere ünitesi takılması | m² | 1660.81
15.470.1407 | Ahşap doğramaya çıta ile 4+4 mm kalınlıkta 16 mm ara boşluklu ilk camı güneş ve ısı kontrol kaplamalı çift camlı pencere ünitesi takılması | m² | 1496.75
15.470.1408 | Ahşap doğramaya çıta ile 4+5 mm kalınlıkta 16 mm ara boşluklu ilk camı güneş ve ısı kontrol kaplamalı çift camlı pencere ünitesi takılması | m² | 1562.38
15.470.1409 | Ahşap doğramaya çıta ile 4+6 mm kalınlıkta 16 mm ara boşluklu ilk camı güneş ve ısı kontrol kaplamalı çift camlı pencere ünitesi takılması | m² | 1601.75
15.470.1410 | Ahşap doğramaya çıta ile 6+4 mm kalınlıkta 16 mm ara boşluklu ilk camı güneş ve ısı kontrol kaplamalı çift camlı pencere ünitesi takılması | m² | 1614.88
15.470.1411 | Ahşap doğramaya çıta ile 6+5 mm kalınlıkta 16 mm ara boşluklu ilk camı güneş ve ısı kontrol kaplamalı çift camlı pencere ünitesi takılması | m² | 1680.5
15.470.1412 | Ahşap doğramaya çıta ile 6+6 mm kalınlıkta 16 mm ara boşluklu ilk camı güneş ve ısı kontrol kaplamalı çift camlı pencere ünitesi takılması | m² | 1746.13
15.470.1413 | PVC ve alüminyum doğramaya profil ile 4+4 mm kalınlıkta 12 mm ara boşluklu ilk camı güneş ve ısı kontrol kaplamalı çift camlı pencere ünitesi takılması | m² | 1116.75
15.470.1414 | PVC ve alüminyum doğramaya profil ile 4+5 mm kalınlıkta 12 mm ara boşluklu ilk camı güneş ve ısı kontrol kaplamalı çift camlı pencere ünitesi takılması | m² | 1162.69
15.470.1415 | PVC ve alüminyum doğramaya profil ile 4+6 mm kalınlıkta 12 mm ara boşluklu ilk camı güneş ve ısı kontrol kaplamalı çift camlı pencere ünitesi takılması | m² | 1202.06
15.470.1416 | PVC ve alüminyum doğramaya profil ile 6+4 mm kalınlıkta 12 mm ara boşluklu ilk camı güneş ve ısı kontrol kaplamalı çift camlı pencere ünitesi takılması | m² | 1215.19
15.470.1417 | PVC ve alüminyum doğramaya profil ile 6+5 mm kalınlıkta 12 mm ara boşluklu ilk camı güneş ve ısı kontrol kaplamalı çift camlı pencere ünitesi takılması | m² | 1280.81
15.470.1418 | PVC ve alüminyum doğramaya profil ile 6+6 mm kalınlıkta 12 mm ara boşluklu ilk camı güneş ve ısı kontrol kaplamalı çift camlı pencere ünitesi takılması | m² | 1333.31
15.470.1419 | PVC ve alüminyum doğramaya profil ile 4+4 mm kalınlıkta 16 mm ara boşluklu ilk camı güneş ve ısı kontrol kaplamalı çift camlı pencere ünitesi takılması | m² | 1169.25
15.470.1420 | PVC ve alüminyum doğramaya profil ile 4+5 mm kalınlıkta 16 mm ara boşluklu ilk camı güneş ve ısı kontrol kaplamalı çift camlı pencere ünitesi takılması | m² | 1234.88
15.470.1421 | PVC ve alüminyum doğramaya profil ile 4+6 mm kalınlıkta 16 mm ara boşluklu ilk camı güneş ve ısı kontrol kaplamalı çift camlı pencere ünitesi takılması | m² | 1274.25
15.470.1422 | PVC ve alüminyum doğramaya profil ile 6+4 mm kalınlıkta 16 mm ara boşluklu ilk camı güneş ve ısı kontrol kaplamalı çift camlı pencere ünitesi takılması | m² | 1287.38
15.470.1423 | PVC ve alüminyum doğramaya profil ile 6+5 mm kalınlıkta 16 mm ara boşluklu ilk camı güneş ve ısı kontrol kaplamalı çift camlı pencere ünitesi takılması | m² | 1353
15.470.1424 | PVC ve alüminyum doğramaya profil ile 6+6 mm kalınlıkta 16 mm ara boşluklu ilk camı güneş ve ısı kontrol kaplamalı çift camlı pencere ünitesi takılması | m² | 1418.63
AHŞAP DÖŞEME
15.475.1001 | Kadronlu ahşap döşeme yapılması | m² | 773.75
15.475.1002 | Mevcut kadronlar üzerine ahşap döşeme yapılması | m² | 647.93
AHŞAP PARKE
15.480.1001 | Beton zemin üzerine kadronlu 15-16 mm kalınlıkta I. sınıf meşe parke kaplama yapılması | m² | 1652.85
15.480.1002 | Beton zemin üzerine yapıştırma suretiyle 15-16 mm kalınlığında I. sınıf meşe parke kaplama yapılması | m² | 1526.63
LAMİNE PARKE
15.485.1001 | Lamine parke döşeme kaplaması yapılması (süpürgelik dahil) | m² | 963.45
LAMİNAT PARKE
15.490.1001 | Laminat parke döşeme kaplaması yapılması (AC1 Sınıf 21) (süpürgelik dahil) | m² | 304.95
15.490.1002 | Laminat parke döşeme kaplaması yapılması (AC3 Sınıf 23-31) (süpürgelik dahil) | m² | 335.04
15.490.1003 | Laminat parke döşeme kaplaması yapılması (AC4 Sınıf 32) (süpürgelik dahil) | m² | 376.45
AHŞAP SÜPÜRGELİK
15.495.1001 | Ahşaptan süpürgelik yapılması ve yerine konulması | m | 95.48
AHŞAP KÜPEŞTE
15.500.1003 | Düz merdiven küpeştesi yapılması ve yerine konulması | m | 685.09
15.500.1004 | Eğri merdiven küpeştesi yapılması ve yerine konulması | m | 1160.9
AHŞAP LAMBRİ
15.505.1001 | Ahşaptan lambri yapılması | m² | 2724.3
AHŞAP KAPI KASASI VE PERVAZI
15.510.1001 | Ahşaptan masif tablalı iç kapı kasa ve pervazı yapılması yerine konulması | m² | 1355.7
15.510.1002 | Ahşaptan masif tablalı dış kapı kasa ve pervazı yapılması yerine konulması | m² | 1683.26
AHŞAP KAPI KANADI
15.510.1101 | Ahşaptan masif tablalı iç kapı kanadı yapılması ve yerine konulması | m² | 1263.64
15.510.1102 | Ahşaptan masif tablalı dış kapı kanadı yapılması ve yerine konulması | m² | 1522.18
15.510.1103 | Laminat kaplamalı, iki yüzü odun lifinden yapılmış levhalarla (mdf) presli, kraft dolgulu iç kapı kanadı yapılması, yerine takılması | m² | 1852.26
15.510.1104 | Laminat kaplamalı, iki yüzü odun lifinden yapılmış levhalarla (mdf) presli, delikli yonga levhalarla dolgulu iç kapı kanadı yapılması, yerine takılması | m² | 1785.55
15.510.1105 | Ahşaptan camlı çarpma iç kapı kanadı yapılması ve yerine konulması | m² | 1212.48
KAPİTONE
15.510.9991 | Mevcut kapılara suni deri ile kapitone kaplama yapılması | m² | 1701.5
AHŞAP PENCERE
15.515.1001 | Ahşaptan kasa ve pervazlı tek satıhlı pencere yapılması ve yerine konulması | m² | 1397.19
AHŞAP CAMEKAN
15.515.1101 | Ahşaptan iç camekan yapılması ve yerine konulması | m² | 1187.31
TİP AHŞAP DOLAPLAR
15.520.1001 | Tip ahşap gömme dolap yapılması ve yerine monte edilmesi (2,50 x 1,80 = 4,50 m²) | m² | 3392.86
15.520.1002 | Tip ahşap mutfak tezgah altı dolabı yapılması ve yerine monte edilmesi (1,68 x 0,85 =1,43m²) | m² | 6217.44
15.520.1003 | Tip ahşap mutfak tezgah üstü dolabı yapılması ve yerine monte edilmesi (3,04 x 0,80 = 2,46m² ) | m² | 4870.48
SİNEKLİK
15.525.1001 | Ahşap çerçeveli, plastik telden sineklik yapılması ve yerine konulması (takılır-sökülür) | m² | 742.96
15.525.1002 | Alüminyum çerçeveli, plastik telden sineklik yapılması ve yerine konulması (takılır-sökülür) | m² | 688.26
15.525.1003 | PVC çerçeveli, plastik telden sineklik yapılması ve yerine konulması (takılır-sökülür) | m² | 642.96
ALÇI LEVHALAR İLE YAPILAN KURU DUVAR SİSTEMLERİ VE ASMA TAVANLAR
Dış Cephe Giydirme Duvar ve Dış Cephe Duvarı İmalatları
(Aşağıda yer alan bölme ve giydirme duvar imalat analizlerinde yalıtım malzemesi bulunmamaktadır. Şartnamede istenilen performans gereklerini sağlayan, TS EN 13162 standardına uygun, levha tipi yalıtım malzemesi analiz içine eklenecektir.)
15.530.1151 | 12,5 mm kalınlıkta, her iki yüzü cam elyaf şilte kaplı, yangına dayanımı artırılmış, su emme oranı azaltılmış, kırılma dayanımı artırılmış alçı levhalar ile mevcut duvar üzeri, 60 cm aks aralıklı T profil ile giydirme duvar yapılması | m² | 1129.4
15.530.1152 | 12,5 mm kalınlıkta, her iki yüzü cam elyaf şilte kaplı, yangına dayanımı artırılmış, su emme oranı azaltılmış, kırılma dayanımı artırılmış alçı levhalar ile mevcut duvar üzeri, 60 cm aks aralıklı DC profil ile giydirme duvar yapılması | m² | 1138.49
15.530.1201 | Her iki yüzü cam elyaf şilte kaplı, lifler ile güçlendirilmiş alçı levhalar ile tek iskeletli dış cephe duvarı yapılması (Tek Duvar C 100 profili-60 cm aks aralığı) (dış yüzeyde tek kat 12,5 mm cam elyaf şilte kaplı levha, iç yüzünde tek kat 12,5 mm alçı levha ve tek kat 12,5 mm cam elyaf şilte kaplı levha) | m² | 1176.79
15.530.1202 | Her iki yüzü cam elyaf şilte kaplı, lifler ile güçlendirilmiş alçı levhalar ile tek iskeletli dış cephe duvarı yapılması (Tek Duvar C 100 profili-40 cm aks aralığı) (dış yüzeyde tek kat 12,5 mm cam elyaf şilte kaplı levha, iç yüzünde tek kat 12,5 mm alçı levha ve tek kat 12,5 mm cam elyaf şilte kaplı levha) | m² | 1266.18
15.530.1203 | Her iki yüzü cam elyaf şilte kaplı, lifler ile güçlendirilmiş alçı levhalar ile çift iskeletli (bağlantılı) dış cephe duvarı yapılması (Çift Duvar C 75 profili-60 cm aks aralığı) (dış yüzeyde tek kat 12,5 mm cam elyaf şilte kaplı levha, iç yüzünde tek kat 12,5 mm alçı levha ve tek kat 12,5 mm cam elyaf şilte kaplı levha) | m² | 1408.91
Bölme Duvar İmalatları (Tek İskelet - 12,5 mm Tek Kat Alçı Levha ile)
(Aşağıda yer alan bölme ve giydirme duvar imalat analizlerinde yalıtım malzemesi bulunmamaktadır. Şartnamede istenilen performans gereklerini sağlayan, TS EN 13162 standardına uygun, levha tipi yalıtım malzemesi analiz içine eklenecektir.)
15.530.1251 | Alçı levhalar ile tek iskeletli bölme duvar yapılması (Duvar C 50 profil - 60 cm aks aralığı) (her iki yüzünde tek kat 12,5 mm standart alçı levha ile) | m² | 656.28
15.530.1252 | Alçı levhalar ile tek iskeletli bölme duvar yapılması (Duvar C 50 profil - 60 cm aks aralığı) (her iki yüzünde tek kat 12,5 mm su emme oranı azaltılmış alçı levha ile) | m² | 686.59
15.530.1253 | Alçı levhalar ile tek iskeletli bölme duvar yapılması (Duvar C 50 profil - 60 cm aks aralığı) (her iki yüzünde tek kat 12,5 mm yangına dayanımı artırılmış alçı levha ile) | m² | 685.28
15.530.1254 | Alçı levhalar ile tek iskeletli bölme duvar yapılması (Duvar C 50 profil - 60 cm aks aralığı) (her iki yüzünde tek kat 12,5 mm su emme oranı azaltılmış, yangına dayanımı artırılmış alçı levha ile) | m² | 719.4
15.530.1255 | Alçı levhalar ile tek iskeletli bölme duvar yapılması (Duvar C 50 profil - 40 cm aks aralığı) (her iki yüzünde tek kat 12,5 mm standart alçı levha ile) | m² | 744.08
15.530.1256 | Alçı levhalar ile tek iskeletli bölme duvar yapılması (Duvar C 50 profil - 40 cm aks aralığı) (her iki yüzünde tek kat 12,5 mm su emme oranı azaltılmış alçı levha ile) | m² | 774.39
15.530.1257 | Alçı levhalar ile tek iskeletli bölme duvar yapılması (Duvar C 50 profil - 40 cm aks aralığı) (her iki yüzünde tek kat 12,5 mm yangına dayanımı artırılmış alçı levha ile) | m² | 773.08
15.530.1258 | Alçı levhalar ile tek iskeletli bölme duvar yapılması (Duvar C 50 profil - 40 cm aks aralığı) (her iki yüzünde tek kat 12,5 mm su emme oranı azaltılmış, yangına dayanımı artırılmış alçı levha ile) | m² | 807.2
15.530.1259 | Alçı levhalar ile tek iskeletli bölme duvar yapılması (Duvar C 75 profil - 60 cm aks aralığı) (her iki yüzünde tek kat 12,5 mm standart alçı levha ile) | m² | 671.56
15.530.1260 | Alçı levhalar ile tek iskeletli bölme duvar yapılması (Duvar C 75 profil - 60 cm aks aralığı) (her iki yüzünde tek kat 12,5 mm su emme oranı azaltılmış alçı levha ile) | m² | 701.88
15.530.1261 | Alçı levhalar ile tek iskeletli bölme duvar yapılması (Duvar C 75 profil - 60 cm aks aralığı) (her iki yüzünde tek kat 12,5 mm yangına dayanımı artırılmış alçı levha ile) | m² | 700.56
15.530.1262 | Alçı levhalar ile tek iskeletli bölme duvar yapılması (Duvar C 75 profil - 60 cm aks aralığı) (her iki yüzünde tek kat 12,5 mm su emme oranı azaltılmış, yangına dayanımı artırılmış alçı levha ile) | m² | 734.69
15.530.1263 | Alçı levhalar ile tek iskeletli bölme duvar yapılması (Duvar C 75 profil - 40 cm aks aralığı) (her iki yüzünde tek kat 12,5 mm standart alçı levha ile) | m² | 762.8
15.530.1264 | Alçı levhalar ile tek iskeletli bölme duvar yapılması (Duvar C 75 profil - 40 cm aks aralığı) (her iki yüzünde tek kat 12,5 mm su emme oranı azaltılmış alçı levha ile) | m² | 793.11
15.530.1265 | Alçı levhalar ile tek iskeletli bölme duvar yapılması (Duvar C 75 profil - 40 cm aks aralığı) (her iki yüzünde tek kat 12,5 mm yangına dayanımı artırılmış alçı levha ile) | m² | 791.8
15.530.1266 | Alçı levhalar ile tek iskeletli bölme duvar yapılması (Duvar C 75 profil - 40 cm aks aralığı) (her iki yüzünde tek kat 12,5 mm su emme oranı azaltılmış, yangına dayanımı artırılmış alçı levha ile) | m² | 825.93
15.530.1267 | Alçı levhalar ile tek iskeletli bölme duvar yapılması (Duvar C 100 profil - 60 cm aks aralığı) (her iki yüzünde tek kat 12,5 mm standart alçı levha ile) | m² | 689.59
15.530.1268 | Alçı levhalar ile tek iskeletli bölme duvar yapılması (Duvar C 100 profil - 60 cm aks aralığı) (her iki yüzünde tek kat 12,5 mm su emme oranı azaltılmış alçı levha ile) | m² | 719.9
15.530.1269 | Alçı levhalar ile tek iskeletli bölme duvar yapılması (Duvar C 100 profil - 60 cm aks aralığı) (her iki yüzünde tek kat 12,5 mm yangına dayanımı artırılmış alçı levha ile) | m² | 718.59
15.530.1270 | Alçı levhalar ile tek iskeletli bölme duvar yapılması (Duvar C 100 profil - 60 cm aks aralığı) (her iki yüzünde tek kat 12,5 mm su emme oranı azaltılmış, yangına dayanımı artırılmış alçı levha ile) | m² | 752.71
15.530.1271 | Alçı levhalar ile tek iskeletli bölme duvar yapılması (Duvar C 100 profil - 40 cm aks aralığı) (her iki yüzünde tek kat 12,5 mm standart alçı levha ile) | m² | 785.46
15.530.1272 | Alçı levhalar ile tek iskeletli bölme duvar yapılması (Duvar C 100 profil - 40 cm aks aralığı) (her iki yüzünde tek kat 12,5 mm su emme oranı azaltılmış alçı levha ile) | m² | 815.78
15.530.1273 | Alçı levhalar ile tek iskeletli bölme duvar yapılması (Duvar C 100 profil - 40 cm aks aralığı) (her iki yüzünde tek kat 12,5 mm yangına dayanımı artırılmış alçı levha ile) | m² | 814.46
15.530.1274 | Alçı levhalar ile tek iskeletli bölme duvar yapılması (Duvar C 100 profil - 40 cm aks aralığı) (her iki yüzünde tek kat 12,5 mm su emme oranı azaltılmış, yangına dayanımı artırılmış alçı levha ile) | m² | 848.59
Bölme Duvar İmalatları (Tek İskelet - 15 mm Tek Kat Alçı Levha ile)
(Aşağıda yer alan bölme ve giydirme duvar imalat analizlerinde yalıtım malzemesi bulunmamaktadır. Şartnamede istenilen performans gereklerini sağlayan, TS EN 13162 standardına uygun, levha tipi yalıtım malzemesi analiz içine eklenecektir.)
15.530.1301 | Alçı levhalar ile tek iskeletli bölme duvar yapılması (Duvar C 50 profil - 60 cm aks aralığı) (her iki yüzünde tek kat 15 mm standart alçı levha ile) | m² | 677.93
15.530.1302 | Alçı levhalar ile tek iskeletli bölme duvar yapılması (Duvar C 50 profil - 60 cm aks aralığı) (her iki yüzünde tek kat 15 mm su emme oranı azaltılmış alçı levha ile) | m² | 715.46
15.530.1303 | Alçı levhalar ile tek iskeletli bölme duvar yapılması (Duvar C 50 profil - 60 cm aks aralığı) (her iki yüzünde tek kat 15 mm yangına dayanımı artırılmış alçı levha ile) | m² | 704.96
15.530.1304 | Alçı levhalar ile tek iskeletli bölme duvar yapılması (Duvar C 50 profil - 60 cm aks aralığı) (her iki yüzünde tek kat 15 mm su emme oranı azaltılmış, yangına dayanımı artırılmış alçı levha ile) | m² | 741.71
15.530.1305 | Alçı levhalar ile tek iskeletli bölme duvar yapılması (Duvar C 50 profil - 40 cm aks aralığı) (her iki yüzünde tek kat 15 mm standart alçı levha ile) | m² | 765.73
15.530.1306 | Alçı levhalar ile tek iskeletli bölme duvar yapılması (Duvar C 50 profil - 40 cm aks aralığı) (her iki yüzünde tek kat 15 mm su emme oranı azaltılmış alçı levha ile) | m² | 803.26
15.530.1307 | Alçı levhalar ile tek iskeletli bölme duvar yapılması (Duvar C 50 profil - 40 cm aks aralığı) (her iki yüzünde tek kat 15 mm yangına dayanımı artırılmış alçı levha ile) | m² | 792.76
15.530.1308 | Alçı levhalar ile tek iskeletli bölme duvar yapılması (Duvar C 50 profil - 40 cm aks aralığı) (her iki yüzünde tek kat 15 mm su emme oranı azaltılmış, yangına dayanımı artırılmış alçı levha ile) | m² | 829.51
15.530.1309 | Alçı levhalar ile tek iskeletli bölme duvar yapılması (Duvar C 75 profil - 60 cm aks aralığı) (her iki yüzünde tek kat 15 mm standart alçı levha ile) | m² | 693.21
15.530.1310 | Alçı levhalar ile tek iskeletli bölme duvar yapılması (Duvar C 75 profil - 60 cm aks aralığı) (her iki yüzünde tek kat 15 mm su emme oranı azaltılmış alçı levha ile) | m² | 730.75
15.530.1311 | Alçı levhalar ile tek iskeletli bölme duvar yapılması (Duvar C 75 profil - 60 cm aks aralığı) (her iki yüzünde tek kat 15 mm yangına dayanımı artırılmış alçı levha ile) | m² | 720.25
15.530.1312 | Alçı levhalar ile tek iskeletli bölme duvar yapılması (Duvar C 75 profil - 60 cm aks aralığı) (her iki yüzünde tek kat 15 mm su emme oranı azaltılmış, yangına dayanımı artırılmış alçı levha ile) | m² | 757
15.530.1313 | Alçı levhalar ile tek iskeletli bölme duvar yapılması (Duvar C 75 profil - 40 cm aks aralığı) (her iki yüzünde tek kat 15 mm standart alçı levha ile) | m² | 784.45
15.530.1314 | Alçı levhalar ile tek iskeletli bölme duvar yapılması (Duvar C 75 profil - 40 cm aks aralığı) (her iki yüzünde tek kat 15 mm su emme oranı azaltılmış alçı levha ile) | m² | 821.99
15.530.1315 | Alçı levhalar ile tek iskeletli bölme duvar yapılması (Duvar C 75 profil - 40 cm aks aralığı) (her iki yüzünde tek kat 15 mm yangına dayanımı artırılmış alçı levha ile) | m² | 811.49
15.530.1316 | Alçı levhalar ile tek iskeletli bölme duvar yapılması (Duvar C 75 profil - 40 cm aks aralığı) (her iki yüzünde tek kat 15 mm su emme oranı azaltılmış, yangına dayanımı artırılmış alçı levha ile) | m² | 848.24
15.530.1317 | Alçı levhalar ile tek iskeletli bölme duvar yapılması (Duvar C 100 profil - 60 cm aks aralığı) (her iki yüzünde tek kat 15 mm standart alçı levha ile) | m² | 711.24
15.530.1318 | Alçı levhalar ile tek iskeletli bölme duvar yapılması (Duvar C 100 profil - 60 cm aks aralığı) (her iki yüzünde tek kat 15 mm su emme oranı azaltılmış alçı levha ile) | m² | 748.78
15.530.1319 | Alçı levhalar ile tek iskeletli bölme duvar yapılması (Duvar C 100 profil - 60 cm aks aralığı) (her iki yüzünde tek kat 15 mm yangına dayanımı artırılmış alçı levha ile) | m² | 738.28
15.530.1320 | Alçı levhalar ile tek iskeletli bölme duvar yapılması (Duvar C 100 profil - 60 cm aks aralığı) (her iki yüzünde tek kat 15 mm su emme oranı azaltılmış, yangına dayanımı artırılmış alçı levha ile) | m² | 775.03
15.530.1321 | Alçı levhalar ile tek iskeletli bölme duvar yapılması (Duvar C 100 profil - 40 cm aks aralığı) (her iki yüzünde tek kat 15 mm standart alçı levha ile) | m² | 807.11
15.530.1322 | Alçı levhalar ile tek iskeletli bölme duvar yapılması (Duvar C 100 profil - 40 cm aks aralığı) (her iki yüzünde tek kat 15 mm su emme oranı azaltılmış alçı levha ile) | m² | 844.65
15.530.1323 | Alçı levhalar ile tek iskeletli bölme duvar yapılması (Duvar C 100 profil - 40 cm aks aralığı) (her iki yüzünde tek kat 15 mm yangına dayanımı artırılmış alçı levha ile) | m² | 834.15
15.530.1324 | Alçı levhalar ile tek iskeletli bölme duvar yapılması (Duvar C 100 profil - 40 cm aks aralığı) (her iki yüzünde tek kat 15 mm su emme oranı azaltılmış, yangına dayanımı artırılmış alçı levha ile) | m² | 870.9
Bölme Duvar İmalatları (Tek İskelet - 12,5 mm Çift Kat Alçı Levha ile)
(Aşağıda yer alan bölme ve giydirme duvar imalat analizlerinde yalıtım malzemesi bulunmamaktadır. Şartnamede istenilen performans gereklerini sağlayan, TS EN 13162 standardına uygun, levha tipi yalıtım malzemesi analiz içine eklenecektir.)
15.530.1351 | Alçı levhalar ile tek iskeletli bölme duvar yapılması (Duvar C 50 profil - 60 cm aks aralığı) (her iki yüzünde çift kat 12,5 mm standart alçı levha ile) | m² | 811.48
15.530.1352 | Alçı levhalar ile tek iskeletli bölme duvar yapılması (Duvar C 50 profil - 60 cm aks aralığı) (her iki yüzünde çift kat 12,5 mm su emme oranı azaltılmış alçı levha ile) | m² | 872.11
15.530.1353 | Alçı levhalar ile tek iskeletli bölme duvar yapılması (Duvar C 50 profil - 60 cm aks aralığı) (her iki yüzünde çift kat 12,5 mm yangına dayanımı artırılmış alçı levha ile) | m² | 869.49
15.530.1354 | Alçı levhalar ile tek iskeletli bölme duvar yapılması (Duvar C 50 profil - 60 cm aks aralığı) (her iki yüzünde çift kat 12,5 mm su emme oranı azaltılmış, yangına dayanımı artırılmış alçı levha ile) | m² | 937.74
15.530.1355 | Alçı levhalar ile tek iskeletli bölme duvar yapılması (Duvar C 50 profil - 40 cm aks aralığı) (her iki yüzünde çift kat 12,5 mm standart alçı levha ile) | m² | 900.59
15.530.1356 | Alçı levhalar ile tek iskeletli bölme duvar yapılması (Duvar C 50 profil - 40 cm aks aralığı) (her iki yüzünde çift kat 12,5 mm su emme oranı azaltılmış alçı levha ile) | m² | 961.23
15.530.1357 | Alçı levhalar ile tek iskeletli bölme duvar yapılması (Duvar C 50 profil - 40 cm aks aralığı) (her iki yüzünde çift kat 12,5 mm yangına dayanımı artırılmış alçı levha ile) | m² | 958.6
15.530.1358 | Alçı levhalar ile tek iskeletli bölme duvar yapılması (Duvar C 50 profil - 40 cm aks aralığı) (her iki yüzünde çift kat 12,5 mm su emme oranı azaltılmış, yangına dayanımı artırılmış alçı levha ile) | m² | 1026.85
15.530.1359 | Alçı levhalar ile tek iskeletli bölme duvar yapılması (Duvar C 75 profil - 60 cm aks aralığı) (her iki yüzünde çift kat 12,5 mm standart alçı levha ile) | m² | 826.76
15.530.1360 | Alçı levhalar ile tek iskeletli bölme duvar yapılması (Duvar C 75 profil - 60 cm aks aralığı) (her iki yüzünde çift kat 12,5 mm su emme oranı azaltılmış alçı levha ile) | m² | 887.4
15.530.1361 | Alçı levhalar ile tek iskeletli bölme duvar yapılması (Duvar C 75 profil - 60 cm aks aralığı) (her iki yüzünde çift kat 12,5 mm yangına dayanımı artırılmış alçı levha ile) | m² | 884.78
15.530.1362 | Alçı levhalar ile tek iskeletli bölme duvar yapılması (Duvar C 75 profil - 60 cm aks aralığı) (her iki yüzünde çift kat 12,5 mm su emme oranı azaltılmış, yangına dayanımı artırılmış alçı levha ile) | m² | 953.03
15.530.1363 | Alçı levhalar ile tek iskeletli bölme duvar yapılması (Duvar C 75 profil - 40 cm aks aralığı) (her iki yüzünde çift kat 12,5 mm standart alçı levha ile) | m² | 919.31
15.530.1364 | Alçı levhalar ile tek iskeletli bölme duvar yapılması (Duvar C 75 profil - 40 cm aks aralığı) (her iki yüzünde çift kat 12,5 mm su emme oranı azaltılmış alçı levha ile) | m² | 979.95
15.530.1365 | Alçı levhalar ile tek iskeletli bölme duvar yapılması (Duvar C 75 profil - 40 cm aks aralığı) (her iki yüzünde çift kat 12,5 mm yangına dayanımı artırılmış alçı levha ile) | m² | 977.33
15.530.1366 | Alçı levhalar ile tek iskeletli bölme duvar yapılması (Duvar C 75 profil - 40 cm aks aralığı) (her iki yüzünde çift kat 12,5 mm su emme oranı azaltılmış, yangına dayanımı artırılmış alçı levha ile) | m² | 1045.58
15.530.1367 | Alçı levhalar ile tek iskeletli bölme duvar yapılması (Duvar C 100 profil - 60 cm aks aralığı) (her iki yüzünde çift kat 12,5 mm standart alçı levha ile) | m² | 844.79
15.530.1368 | Alçı levhalar ile tek iskeletli bölme duvar yapılması (Duvar C 100 profil - 60 cm aks aralığı) (her iki yüzünde çift kat 12,5 mm su emme oranı azaltılmış alçı levha ile) | m² | 905.43
15.530.1369 | Alçı levhalar ile tek iskeletli bölme duvar yapılması (Duvar C 100 profil - 60 cm aks aralığı) (her iki yüzünde çift kat 12,5 mm yangına dayanımı artırılmış alçı levha ile) | m² | 902.8
15.530.1370 | Alçı levhalar ile tek iskeletli bölme duvar yapılması (Duvar C 100 profil - 60 cm aks aralığı) (her iki yüzünde çift kat 12,5 mm su emme oranı azaltılmış, yangına dayanımı artırılmış alçı levha ile) | m² | 971.05
15.530.1371 | Alçı levhalar ile tek iskeletli bölme duvar yapılması (Duvar C 100 profil - 40 cm aks aralığı) (her iki yüzünde çift kat 12,5 mm standart alçı levha ile) | m² | 941.98
15.530.1372 | Alçı levhalar ile tek iskeletli bölme duvar yapılması (Duvar C 100 profil - 40 cm aks aralığı) (her iki yüzünde çift kat 12,5 mm su emme oranı azaltılmış alçı levha ile) | m² | 1002.61
15.530.1373 | Alçı levhalar ile tek iskeletli bölme duvar yapılması (Duvar C 100 profil - 40 cm aks aralığı) (her iki yüzünde çift kat 12,5 mm yangına dayanımı artırılmış alçı levha ile) | m² | 999.99
15.530.1374 | Alçı levhalar ile tek iskeletli bölme duvar yapılması (Duvar C 100 profil - 40 cm aks aralığı) (her iki yüzünde çift kat 12,5 mm su emme oranı azaltılmış, yangına dayanımı artırılmış alçı levha ile) | m² | 1068.24
Bölme Duvar İmalatları (Tek İskelet - 15 mm Çift Kat Alçı Levha ile)
(Aşağıda yer alan bölme ve giydirme duvar imalat analizlerinde yalıtım malzemesi bulunmamaktadır. Şartnamede istenilen performans gereklerini sağlayan, TS EN 13162 standardına uygun, levha tipi yalıtım malzemesi analiz içine eklenecektir.)
15.530.1401 | Alçı levhalar ile tek iskeletli bölme duvar yapılması (Duvar C 50 profil - 60 cm aks aralığı) (her iki yüzünde çift kat 15 mm standart alçı levha ile) | m² | 854.79
15.530.1402 | Alçı levhalar ile tek iskeletli bölme duvar yapılması (Duvar C 50 profil - 60 cm aks aralığı) (her iki yüzünde çift kat 15 mm su emme oranı azaltılmış alçı levha ile) | m² | 929.86
15.530.1403 | Alçı levhalar ile tek iskeletli bölme duvar yapılması (Duvar C 50 profil - 60 cm aks aralığı) (her iki yüzünde çift kat 15 mm yangına dayanımı artırılmış alçı levha ile) | m² | 908.86
15.530.1404 | Alçı levhalar ile tek iskeletli bölme duvar yapılması (Duvar C 50 profil - 60 cm aks aralığı) (her iki yüzünde çift kat 15 mm su emme oranı azaltılmış, yangına dayanımı artırılmış alçı levha ile) | m² | 982.36
15.530.1405 | Alçı levhalar ile tek iskeletli bölme duvar yapılması (Duvar C 50 profil - 40 cm aks aralığı) (her iki yüzünde çift kat 15 mm standart alçı levha ile) | m² | 943.9
15.530.1406 | Alçı levhalar ile tek iskeletli bölme duvar yapılması (Duvar C 50 profil - 40 cm aks aralığı) (her iki yüzünde çift kat 15 mm su emme oranı azaltılmış alçı levha ile) | m² | 1018.98
15.530.1407 | Alçı levhalar ile tek iskeletli bölme duvar yapılması (Duvar C 50 profil - 40 cm aks aralığı) (her iki yüzünde çift kat 15 mm yangına dayanımı artırılmış alçı levha ile) | m² | 997.98
15.530.1408 | Alçı levhalar ile tek iskeletli bölme duvar yapılması (Duvar C 50 profil - 40 cm aks aralığı) (her iki yüzünde çift kat 15 mm su emme oranı azaltılmış, yangına dayanımı artırılmış alçı levha ile) | m² | 1071.48
15.530.1409 | Alçı levhalar ile tek iskeletli bölme duvar yapılması (Duvar C 75 profil - 60 cm aks aralığı) (her iki yüzünde çift kat 15 mm standart alçı levha ile) | m² | 870.08
15.530.1410 | Alçı levhalar ile tek iskeletli bölme duvar yapılması (Duvar C 75 profil - 60 cm aks aralığı) (her iki yüzünde çift kat 15 mm su emme oranı azaltılmış alçı levha ile) | m² | 945.15
15.530.1411 | Alçı levhalar ile tek iskeletli bölme duvar yapılması (Duvar C 75 profil - 60 cm aks aralığı) (her iki yüzünde çift kat 15 mm yangına dayanımı artırılmış alçı levha ile) | m² | 924.15
15.530.1412 | Alçı levhalar ile tek iskeletli bölme duvar yapılması (Duvar C 75 profil - 60 cm aks aralığı) (her iki yüzünde çift kat 15 mm su emme oranı azaltılmış, yangına dayanımı artırılmış alçı levha ile) | m² | 997.65
15.530.1413 | Alçı levhalar ile tek iskeletli bölme duvar yapılması (Duvar C 75 profil - 40 cm aks aralığı) (her iki yüzünde çift kat 15 mm standart alçı levha ile) | m² | 962.63
15.530.1414 | Alçı levhalar ile tek iskeletli bölme duvar yapılması (Duvar C 75 profil - 40 cm aks aralığı) (her iki yüzünde çift kat 15 mm su emme oranı azaltılmış alçı levha ile) | m² | 1037.7
15.530.1415 | Alçı levhalar ile tek iskeletli bölme duvar yapılması (Duvar C 75 profil - 40 cm aks aralığı) (her iki yüzünde çift kat 15 mm yangına dayanımı artırılmış alçı levha ile) | m² | 1016.7
15.530.1416 | Alçı levhalar ile tek iskeletli bölme duvar yapılması (Duvar C 75 profil - 40 cm aks aralığı) (her iki yüzünde çift kat 15 mm su emme oranı azaltılmış, yangına dayanımı artırılmış alçı levha ile) | m² | 1090.2
15.530.1417 | Alçı levhalar ile tek iskeletli bölme duvar yapılması (Duvar C 100 profil - 60 cm aks aralığı) (her iki yüzünde çift kat 15 mm standart alçı levha ile) | m² | 888.1
15.530.1418 | Alçı levhalar ile tek iskeletli bölme duvar yapılması (Duvar C 100 profil - 60 cm aks aralığı) (her iki yüzünde çift kat 15 mm su emme oranı azaltılmış alçı levha ile) | m² | 963.18
15.530.1419 | Alçı levhalar ile tek iskeletli bölme duvar yapılması (Duvar C 100 profil - 60 cm aks aralığı) (her iki yüzünde çift kat 15 mm yangına dayanımı artırılmış alçı levha ile) | m² | 942.18
15.530.1420 | Alçı levhalar ile tek iskeletli bölme duvar yapılması (Duvar C 100 profil - 60 cm aks aralığı) (her iki yüzünde çift kat 15 mm su emme oranı azaltılmış, yangına dayanımı artırılmış alçı levha ile) | m² | 1015.68
15.530.1421 | Alçı levhalar ile tek iskeletli bölme duvar yapılması (Duvar C 100 profil - 40 cm aks aralığı) (her iki yüzünde çift kat 15 mm standart alçı levha ile) | m² | 985.29
15.530.1422 | Alçı levhalar ile tek iskeletli bölme duvar yapılması (Duvar C 100 profil - 40 cm aks aralığı) (her iki yüzünde çift kat 15 mm su emme oranı azaltılmış alçı levha ile) | m² | 1060.36
15.530.1423 | Alçı levhalar ile tek iskeletli bölme duvar yapılması (Duvar C 100 profil - 40 cm aks aralığı) (her iki yüzünde çift kat 15 mm yangına dayanımı artırılmış alçı levha ile) | m² | 1039.36
15.530.1424 | Alçı levhalar ile tek iskeletli bölme duvar yapılması (Duvar C 100 profil - 40 cm aks aralığı) (her iki yüzünde çift kat 15 mm su emme oranı azaltılmış, yangına dayanımı artırılmış alçı levha ile) | m² | 1112.86
Bölme Duvar İmalatları (Tek İskelet - 12,5 mm Üç Kat Alçı Levha ile)
(Aşağıda yer alan bölme ve giydirme duvar imalat analizlerinde yalıtım malzemesi bulunmamaktadır. Şartnamede istenilen performans gereklerini sağlayan, TS EN 13162 standardına uygun, levha tipi yalıtım malzemesi analiz içine eklenecektir.)
15.530.1451 | Alçı levhalar ile tek iskeletli bölme duvar yapılması (Duvar C 50 profil - 60 cm aks aralığı) (her iki yüzünde üç kat 12,5 mm standart alçı levha ile) | m² | 967.35
15.530.1452 | Alçı levhalar ile tek iskeletli bölme duvar yapılması (Duvar C 50 profil - 60 cm aks aralığı) (her iki yüzünde üç kat 12,5 mm su emme oranı azaltılmış alçı levha ile) | m² | 1058.3
15.530.1453 | Alçı levhalar ile tek iskeletli bölme duvar yapılması (Duvar C 50 profil - 60 cm aks aralığı) (her iki yüzünde üç kat 12,5 mm yangına dayanımı artırılmış alçı levha ile) | m² | 1054.36
15.530.1454 | Alçı levhalar ile tek iskeletli bölme duvar yapılması (Duvar C 50 profil - 60 cm aks aralığı) (her iki yüzünde üç kat 12,5 mm su emme oranı azaltılmış, yangına dayanımı artırılmış alçı levha ile) | m² | 1156.74
15.530.1455 | Alçı levhalar ile tek iskeletli bölme duvar yapılması (Duvar C 75 profil - 60 cm aks aralığı) (her iki yüzünde üç kat 12,5 mm standart alçı levha ile) | m² | 982.64
15.530.1456 | Alçı levhalar ile tek iskeletli bölme duvar yapılması (Duvar C 75 profil - 60 cm aks aralığı) (her iki yüzünde üç kat 12,5 mm su emme oranı azaltılmış alçı levha ile) | m² | 1073.59
15.530.1457 | Alçı levhalar ile tek iskeletli bölme duvar yapılması (Duvar C 75 profil - 60 cm aks aralığı) (her iki yüzünde üç kat 12,5 mm yangına dayanımı artırılmış alçı levha ile) | m² | 1069.65
15.530.1458 | Alçı levhalar ile tek iskeletli bölme duvar yapılması (Duvar C 75 profil - 60 cm aks aralığı) (her iki yüzünde üç kat 12,5 mm su emme oranı azaltılmış, yangına dayanımı artırılmış alçı levha ile) | m² | 1172.03
15.530.1459 | Alçı levhalar ile tek iskeletli bölme duvar yapılması (Duvar C 100 profil - 60 cm aks aralığı) (her iki yüzünde üç kat 12,5 mm standart alçı levha ile) | m² | 1000.66
15.530.1460 | Alçı levhalar ile tek iskeletli bölme duvar yapılması (Duvar C 100 profil - 60 cm aks aralığı) (her iki yüzünde üç kat 12,5 mm su emme oranı azaltılmış alçı levha ile) | m² | 1091.61
15.530.1461 | Alçı levhalar ile tek iskeletli bölme duvar yapılması (Duvar C 100 profil - 60 cm aks aralığı) (her iki yüzünde üç kat 12,5 mm yangına dayanımı artırılmış alçı levha ile) | m² | 1087.68
15.530.1462 | Alçı levhalar ile tek iskeletli bölme duvar yapılması (Duvar C 100 profil - 60 cm aks aralığı) (her iki yüzünde üç kat 12,5 mm su emme oranı azaltılmış, yangına dayanımı artırılmış alçı levha ile) | m² | 1190.05
Bölme Duvar İmalatları (Çift İskelet - 12,5 mm İki Kat Alçı Levha ile)
(Aşağıda yer alan bölme ve giydirme duvar imalat analizlerinde yalıtım malzemesi bulunmamaktadır. Şartnamede istenilen performans gereklerini sağlayan, TS EN 13162 standardına uygun, levha tipi yalıtım malzemesi analiz içine eklenecektir.)
15.530.1501 | Alçı levhalar ile çift iskeletli bölme duvar yapılması (Duvar C 50 profil - 60 cm aks aralığı) (her iki yüzünde iki kat 12,5 mm standart alçı levha ile) | m² | 1088.69
15.530.1502 | Alçı levhalar ile çift iskeletli bölme duvar yapılması (Duvar C 50 profil - 60 cm aks aralığı) (her iki yüzünde iki kat 12,5 mm su emme oranı azaltılmış alçı levha ile) | m² | 1149.33
15.530.1503 | Alçı levhalar ile çift iskeletli bölme duvar yapılması (Duvar C 50 profil - 60 cm aks aralığı) (her iki yüzünde iki kat 12,5 mm yangına dayanımı artırılmış alçı levha ile) | m² | 1146.7
15.530.1504 | Alçı levhalar ile çift iskeletli bölme duvar yapılması (Duvar C 50 profil - 60 cm aks aralığı) (her iki yüzünde iki kat 12,5 mm su emme oranı azaltılmış, yangına dayanımı artırılmış alçı levha ile) | m² | 1214.95
15.530.1505 | Alçı levhalar ile çift iskeletli bölme duvar yapılması (Duvar C 50 profil - 60 cm aks aralığı) (her iki yüzünde iki kat 15 mm standart alçı levha ile) | m² | 1132
15.530.1506 | Alçı levhalar ile çift iskeletli bölme duvar yapılması (Duvar C 50 profil - 60 cm aks aralığı) (her iki yüzünde iki kat 15 mm su emme oranı azaltılmış alçı levha ile) | m² | 1207.08
15.530.1507 | Alçı levhalar ile çift iskeletli bölme duvar yapılması (Duvar C 50 profil - 60 cm aks aralığı) (her iki yüzünde iki kat 15 mm yangına dayanımı artırılmış alçı levha ile) | m² | 1186.08
15.530.1508 | Alçı levhalar ile çift iskeletli bölme duvar yapılması (Duvar C 50 profil - 60 cm aks aralığı) (her iki yüzünde iki kat 15 mm su emme oranı azaltılmış, yangına dayanımı artırılmış alçı levha ile) | m² | 1259.58
15.530.1509 | Alçı levhalar ile çift iskeletli bölme duvar yapılması (Duvar C 75 profil - 60 cm aks aralığı) (her iki yüzünde iki kat 12,5 mm standart alçı levha ile) | m² | 1119.28
15.530.1510 | Alçı levhalar ile çift iskeletli bölme duvar yapılması (Duvar C 75 profil - 60 cm aks aralığı) (her iki yüzünde iki kat 12,5 mm su emme oranı azaltılmış alçı levha ile) | m² | 1179.91
15.530.1511 | Alçı levhalar ile çift iskeletli bölme duvar yapılması (Duvar C 75 profil - 60 cm aks aralığı) (her iki yüzünde iki kat 12,5 mm yangına dayanımı artırılmış alçı levha ile) | m² | 1177.29
15.530.1512 | Alçı levhalar ile çift iskeletli bölme duvar yapılması (Duvar C 75 profil - 60 cm aks aralığı) (her iki yüzünde iki kat 12,5 mm su emme oranı azaltılmış, yangına dayanımı artırılmış alçı levha ile) | m² | 1245.54
Bölme Duvar İmalatları (Çift İskelet - Birbirine Alçı Levha Şerit ile Bağlanmış)
(Aşağıda yer alan bölme ve giydirme duvar imalat analizlerinde yalıtım malzemesi bulunmamaktadır. Şartnamede istenilen performans gereklerini sağlayan, TS EN 13162 standardına uygun, levha tipi yalıtım malzemesi analiz içine eklenecektir.)
15.530.1551 | Alçı levhalar ile çift iskeletli (birbirine alçı levha şeritlerle bağlanmış) bölme duvar yapılması (Duvar C 50 profil - 60 cm aks aralığı) (her iki yüzünde iki kat 12,5 mm standart alçı levha ile) | m² | 1236.96
15.530.1552 | Alçı levhalar ile çift iskeletli (birbirine alçı levha şeritlerle bağlanmış) bölme duvar yapılması (Duvar C 50 profil - 60 cm aks aralığı) (her iki yüzünde iki kat 12,5 mm su emme oranı azaltılmış alçı levha ile) | m² | 1299.04
15.530.1553 | Alçı levhalar ile çift iskeletli (birbirine alçı levha şeritlerle bağlanmış) bölme duvar yapılması (Duvar C 50 profil - 60 cm aks aralığı) (her iki yüzünde iki kat 12,5 mm yangına dayanımı artırılmış alçı levha ile) | m² | 1296.35
15.530.1554 | Alçı levhalar ile çift iskeletli (birbirine alçı levha şeritlerle bağlanmış) bölme duvar yapılması (Duvar C 50 profil - 60 cm aks aralığı) (her iki yüzünde iki kat 12,5 mm su emme oranı azaltılmış, yangına dayanımı artırılmış alçı levha ile) | m² | 1366.23
15.530.1555 | Alçı levhalar ile çift iskeletli (birbirine alçı levha şeritlerle bağlanmış) bölme duvar yapılması (Duvar C 50 profil - 60 cm aks aralığı) (her iki yüzünde iki kat 15 mm standart alçı levha ile) | m² | 1281.3
15.530.1556 | Alçı levhalar ile çift iskeletli (birbirine alçı levha şeritlerle bağlanmış) bölme duvar yapılması (Duvar C 50 profil - 60 cm aks aralığı) (her iki yüzünde iki kat 15 mm su emme oranı azaltılmış alçı levha ile) | m² | 1358.16
15.530.1557 | Alçı levhalar ile çift iskeletli (birbirine alçı levha şeritlerle bağlanmış) bölme duvar yapılması (Duvar C 50 profil - 60 cm aks aralığı) (her iki yüzünde iki kat 15 mm yangına dayanımı artırılmış alçı levha ile) | m² | 1336.66
15.530.1558 | Alçı levhalar ile çift iskeletli (birbirine alçı levha şeritlerle bağlanmış) bölme duvar yapılması (Duvar C 50 profil - 60 cm aks aralığı) (her iki yüzünde iki kat 15 mm su emme oranı azaltılmış, yangına dayanımı artırılmış alçı levha ile) | m² | 1411.91
15.530.1559 | Alçı levhalar ile çift iskeletli (birbirine alçı levha şeritlerle bağlanmış) bölme duvar yapılması (Duvar C 75 profil - 60 cm aks aralığı) (her iki yüzünde iki kat 12,5 mm standart alçı levha ile) | m² | 1267.55
15.530.1560 | Alçı levhalar ile çift iskeletli (birbirine alçı levha şeritlerle bağlanmış) bölme duvar yapılması (Duvar C 75 profil - 60 cm aks aralığı) (her iki yüzünde iki kat 12,5 mm su emme oranı azaltılmış alçı levha ile) | m² | 1329.63
15.530.1561 | Alçı levhalar ile çift iskeletli (birbirine alçı levha şeritlerle bağlanmış) bölme duvar yapılması (Duvar C 75 profil - 60 cm aks aralığı) (her iki yüzünde iki kat 12,5 mm yangına dayanımı artırılmış alçı levha ile) | m² | 1326.94
15.530.1562 | Alçı levhalar ile çift iskeletli (birbirine alçı levha şeritlerle bağlanmış) bölme duvar yapılması (Duvar C 75 profil - 60 cm aks aralığı) (her iki yüzünde iki kat 12,5 mm su emme oranı azaltılmış, yangına dayanımı artırılmış alçı levha ile) | m² | 1396.81
Giydirme Duvar İmalatları (Yapıştırma)
15.530.1701 | Alçı levhalar ile yapıştırma yöntemiyle giydirme duvar yapılması (12,5 mm tek kat standart alçı levha ile) | m² | 550.75
15.530.1702 | Alçı levhalar ile yapıştırma yöntemiyle giydirme duvar yapılması (12,5 mm tek kat su emme oranı azaltılmış alçı levha ile) | m² | 565.91
15.530.1703 | Alçı levhalar ile yapıştırma yöntemiyle giydirme duvar yapılması (12,5 mm tek kat yangına dayanımı artırılmış alçı levha ile) | m² | 565.25
15.530.1704 | Alçı levhalar ile yapıştırma yöntemiyle giydirme duvar yapılması (12,5 mm tek kat su emme oranı azaltılmış, yangına dayanımı artırılmış alçı levha ile) | m² | 582.31
Giydirme Duvar İmalatları (Tek iskelet - 12,5 mm Tek Kat Alçı Levha ile)
(Aşağıda yer alan bölme ve giydirme duvar imalat analizlerinde yalıtım malzemesi bulunmamaktadır. Şartnamede istenilen performans gereklerini sağlayan, TS EN 13162 standardına uygun, levha tipi yalıtım malzemesi analiz içine eklenecektir.)
15.530.1726 | Alçı levha ile tek iskeletli giydirme duvar yapılması (Tek Tavan C 60 profil - 60 cm aks aralığı) (12,5 mm tek kat standart alçı levha ile) | m² | 418.21
15.530.1727 | Alçı levha ile tek iskeletli giydirme duvar yapılması (Tek Tavan C 60 profil - 60 cm aks aralığı) (12,5 mm tek kat su emme oranı azaltılmış alçı levha ile) | m² | 433.38
15.530.1728 | Alçı levha ile tek iskeletli giydirme duvar yapılması (Tek Tavan C 60 profil - 60 cm aks aralığı) (12,5 mm tek kat yangına dayanımı artırılmış alçı levha ile) | m² | 432.71
15.530.1729 | Alçı levha ile tek iskeletli giydirme duvar yapılması (Tek Tavan C 60 profil - 60 cm aks aralığı) (12,5 mm tek kat yangına dayanımı artırılmış alçı levha ile) | m² | 449.78
15.530.1730 | Alçı levha ile tek iskeletli giydirme duvar yapılması (Tek Tavan C 60 profil - 60 cm aks aralığı) (15 mm tek kat standart alçı levha ile) | m² | 429.04
15.530.1731 | Alçı levha ile tek iskeletli giydirme duvar yapılması (Tek Tavan C 60 profil - 60 cm aks aralığı) (15 mm tek kat su emme oranı azaltılmış alçı levha ile) | m² | 447.81
15.530.1732 | Alçı levha ile tek iskeletli giydirme duvar yapılması (Tek Tavan C 60 profil - 60 cm aks aralığı) (15 mm tek kat yangına dayanımı artırılmış alçı levha ile) | m² | 442.56
15.530.1733 | Alçı levha ile tek iskeletli giydirme duvar yapılması (Tek Tavan C 60 profil - 60 cm aks aralığı) (15 mm tek kat yangına dayanımı artırılmış alçı levha ile) | m² | 460.94
15.530.1751 | Alçı levha ile tek iskeletli giydirme duvar yapılması (Tek Tavan C 60 profil - 60 cm aks aralığı) (12,5 mm çift kat standart alçı levha ile) | m² | 537.14
15.530.1752 | Alçı levha ile tek iskeletli giydirme duvar yapılması (Tek Tavan C 60 profil - 60 cm aks aralığı) (12,5 mm çift kat su emme oranı azaltılmış alçı levha ile) | m² | 567.45
15.530.1753 | Alçı levha ile tek iskeletli giydirme duvar yapılması (Tek Tavan C 60 profil - 60 cm aks aralığı) (12,5 mm çift kat yangına dayanımı artırılmış alçı levha ile) | m² | 566.14
15.530.1754 | Alçı levha ile tek iskeletli giydirme duvar yapılması (Tek Tavan C 60 profil - 60 cm aks aralığı) (12,5 mm çift kat su emme oranı azaltılmış, yangına dayanımı artırılmış alçı levha ile) | m² | 600.26
15.530.1776 | Alçı levha ile tek iskeletli giydirme duvar yapılması (Tek Duvar C 50 profil - 60 cm aks aralığı) (12,5 mm tek kat standart alçı levha ile) | m² | 533.88
15.530.1777 | Alçı levha ile tek iskeletli giydirme duvar yapılması (Tek Duvar C 50 profil - 60 cm aks aralığı) (12,5 mm tek kat su emme oranı azaltılmış alçı levha ile) | m² | 549.04
15.530.1778 | Alçı levha ile tek iskeletli giydirme duvar yapılması (Tek Duvar C 50 profil - 60 cm aks aralığı) (12,5 mm tek kat yangına dayanımı artırılmış alçı levha ile) | m² | 548.38
15.530.1779 | Alçı levha ile tek iskeletli giydirme duvar yapılması (Tek Duvar C 50 profil - 60 cm aks aralığı) (12,5 mm tek kat su emme oranı azaltılmış, yangına dayanımı artırılmış alçı levha ile) | m² | 565.44
15.530.1780 | Alçı levha ile tek iskeletli giydirme duvar yapılması (Tek Duvar C 50 profil - 40 cm aks aralığı) (12,5 mm tek kat standart alçı levha ile) | m² | 641.64
15.530.1781 | Alçı levha ile tek iskeletli giydirme duvar yapılması (Tek Duvar C 50 profil - 40 cm aks aralığı) (12,5 mm tek kat su emme oranı azaltılmış alçı levha ile) | m² | 656.8
15.530.1782 | Alçı levha ile tek iskeletli giydirme duvar yapılması (Tek Duvar C 50 profil - 40 cm aks aralığı) (12,5 mm tek kat yangına dayanımı artırılmış alçı levha ile) | m² | 656.14
15.530.1783 | Alçı levha ile tek iskeletli giydirme duvar yapılması (Tek Duvar C 50 profil - 40 cm aks aralığı) (12,5 mm tek kat su emme oranı azaltılmış, yangına dayanımı artırılmış alçı levha ile) | m² | 673.2
15.530.1784 | Alçı levha ile tek iskeletli giydirme duvar yapılması (Tek Duvar C 75 profil - 60 cm aks aralığı) (12,5 mm tek kat standart alçı levha ile) | m² | 549.16
15.530.1785 | Alçı levha ile tek iskeletli giydirme duvar yapılması (Tek Duvar C 75 profil - 60 cm aks aralığı) (12,5 mm tek kat su emme oranı azaltılmış alçı levha ile) | m² | 564.33
15.530.1786 | Alçı levha ile tek iskeletli giydirme duvar yapılması (Tek Duvar C 75 profil - 60 cm aks aralığı) (12,5 mm tek kat yangına dayanımı artırılmış alçı levha ile) | m² | 563.66
15.530.1787 | Alçı levha ile tek iskeletli giydirme duvar yapılması (Tek Duvar C 75 profil - 60 cm aks aralığı) (12,5 mm tek kat su emme oranı azaltılmış, yangına dayanımı artırılmış alçı levha ile) | m² | 580.73
15.530.1788 | Alçı levha ile tek iskeletli giydirme duvar yapılması (Tek Duvar C 75 profil - 40 cm aks aralığı) (12,5 mm tek kat standart alçı levha ile) | m² | 660.36
15.530.1789 | Alçı levha ile tek iskeletli giydirme duvar yapılması (Tek Duvar C 75 profil - 40 cm aks aralığı) (12,5 mm tek kat su emme oranı azaltılmış alçı levha ile) | m² | 675.53
15.530.1790 | Alçı levha ile tek iskeletli giydirme duvar yapılması (Tek Duvar C 75 profil - 40 cm aks aralığı) (12,5 mm tek kat yangına dayanımı artırılmış alçı levha ile) | m² | 674.86
15.530.1791 | Alçı levha ile tek iskeletli giydirme duvar yapılması (Tek Duvar C 75 profil - 40 cm aks aralığı) (12,5 mm tek kat su emme oranı azaltılmış, yangına dayanımı artırılmış alçı levha ile) | m² | 691.93
15.530.1792 | Alçı levha ile tek iskeletli giydirme duvar yapılması (Tek Duvar C 50 profil - 60 cm aks aralığı) (15 mm tek kat standart alçı levha ile) | m² | 544.7
15.530.1793 | Alçı levha ile tek iskeletli giydirme duvar yapılması (Tek Duvar C 50 profil - 60 cm aks aralığı) (15 mm tek kat su emme oranı azaltılmış alçı levha ile) | m² | 588.09
15.530.1794 | Alçı levha ile tek iskeletli giydirme duvar yapılması (Tek Duvar C 50 profil - 60 cm aks aralığı) (15 mm tek kat yangına dayanımı artırılmış alçı levha ile) | m² | 558.23
15.530.1795 | Alçı levha ile tek iskeletli giydirme duvar yapılması (Tek Duvar C 50 profil - 60 cm aks aralığı) (15 mm tek kat su emme oranı azaltılmış, yangına dayanımı artırılmış alçı levha ile) | m² | 576.6
15.530.1796 | Alçı levha ile tek iskeletli giydirme duvar yapılması (Tek Duvar C 50 profil - 40 cm aks aralığı) (15 mm tek kat standart alçı levha ile) | m² | 652.46
15.530.1797 | Alçı levha ile tek iskeletli giydirme duvar yapılması (Tek Duvar C 50 profil - 40 cm aks aralığı) (15 mm tek kat su emme oranı azaltılmış alçı levha ile) | m² | 671.24
15.530.1798 | Alçı levha ile tek iskeletli giydirme duvar yapılması (Tek Duvar C 50 profil - 40 cm aks aralığı) (15 mm tek kat yangına dayanımı artırılmış alçı levha ile) | m² | 665.99
15.530.1799 | Alçı levha ile tek iskeletli giydirme duvar yapılması (Tek Duvar C 50 profil - 40 cm aks aralığı) (15 mm tek kat su emme oranı azaltılmış, yangına dayanımı artırılmış alçı levha ile) | m² | 684.36
15.530.1800 | Alçı levha ile tek iskeletli giydirme duvar yapılması (Tek Duvar C 75 profil - 60 cm aks aralığı) (15 mm tek kat standart alçı levha ile) | m² | 559.99
15.530.1801 | Alçı levha ile tek iskeletli giydirme duvar yapılması (Tek Duvar C 75 profil - 60 cm aks aralığı) (15 mm tek kat su emme oranı azaltılmış alçı levha ile) | m² | 578.76
15.530.1802 | Alçı levha ile tek iskeletli giydirme duvar yapılması (Tek Duvar C 75 profil - 60 cm aks aralığı) (15 mm tek kat yangına dayanımı artırılmış alçı levha ile) | m² | 573.51
15.530.1803 | Alçı levha ile tek iskeletli giydirme duvar yapılması (Tek Duvar C 75 profil - 60 cm aks aralığı) (15 mm tek kat su emme oranı azaltılmış, yangına dayanımı artırılmış alçı levha ile) | m² | 591.89
15.530.1804 | Alçı levha ile tek iskeletli giydirme duvar yapılması (Tek Duvar C 75 profil - 40 cm aks aralığı) (15 mm tek kat standart alçı levha ile) | m² | 671.19
15.530.1805 | Alçı levha ile tek iskeletli giydirme duvar yapılması (Tek Duvar C 75 profil - 40 cm aks aralığı) (15 mm tek kat su emme oranı azaltılmış alçı levha ile) | m² | 689.96
15.530.1806 | Alçı levha ile tek iskeletli giydirme duvar yapılması (Tek Duvar C 75 profil - 40 cm aks aralığı) (15 mm tek kat yangına dayanımı artırılmış alçı levha ile) | m² | 684.71
15.530.1807 | Alçı levha ile tek iskeletli giydirme duvar yapılması (Tek Duvar C 75 profil - 40 cm aks aralığı) (15 mm tek kat su emme oranı azaltılmış, yangına dayanımı artırılmış alçı levha ile) | m² | 703.09
15.530.1826 | Alçı levha ile tek iskeletli giydirme duvar yapılması (Tek Duvar C 50 profil - 60 cm aks aralığı) (12,5 mm çift kat standart alçı levha ile) | m² | 652.8
15.530.1827 | Alçı levha ile tek iskeletli giydirme duvar yapılması (Tek Duvar C 50 profil - 60 cm aks aralığı) (12,5 mm çift kat su emme oranı azaltılmış alçı levha ile) | m² | 683.11
15.530.1828 | Alçı levha ile tek iskeletli giydirme duvar yapılması (Tek Duvar C 50 profil - 60 cm aks aralığı) (12,5 mm çift kat yangına dayanımı artırılmış alçı levha ile) | m² | 681.8
15.530.1829 | Alçı levha ile tek iskeletli giydirme duvar yapılması (Tek Duvar C 50 profil - 60 cm aks aralığı) (12,5 mm çift kat su emme oranı azaltılmış, yangına dayanımı artırılmış alçı levha ile) | m² | 715.93
15.530.1830 | Alçı levha ile tek iskeletli giydirme duvar yapılması (Tek Duvar C 50 profil - 40 cm aks aralığı) (12,5 mm çift kat standart alçı levha ile) | m² | 678.73
15.530.1831 | Alçı levha ile tek iskeletli giydirme duvar yapılması (Tek Duvar C 50 profil - 40 cm aks aralığı) (12,5 mm çift kat su emme oranı azaltılmış alçı levha ile) | m² | 709.04
15.530.1832 | Alçı levha ile tek iskeletli giydirme duvar yapılması (Tek Duvar C 50 profil - 40 cm aks aralığı) (12,5 mm çift kat yangına dayanımı artırılmış alçı levha ile) | m² | 707.73
15.530.1833 | Alçı levha ile tek iskeletli giydirme duvar yapılması (Tek Duvar C 50 profil - 40 cm aks aralığı) (12,5 mm çift kat su emme oranı azaltılmış, yangına dayanımı artırılmış alçı levha ile) | m² | 741.85
Asma Tavan İmalatları
15.530.1901 | Alçı levhalar ile çift iskeletli askı sistemli asma tavan yapılması (Agraf mesafesi aynı yönde 900 mm, ana taşıyıcı profil mesafesi 1000 mm, tali taşıyıcı profil mesafesi 500 mm aks aralıkları ile) (12,5 mm tek kat standart alçı levha ile) | m² | 771.31
15.530.1902 | Alçı levhalar ile çift iskeletli askı sistemli asma tavan yapılması (Agraf mesafesi aynı yönde 900 mm, ana taşıyıcı profil mesafesi 1000 mm, tali taşıyıcı profil mesafesi 500 mm aks aralıkları ile) (12,5 mm tek kat su emme oranı azaltılmış alçı duvar levhası ile) | m² | 786.48
15.530.1903 | Alçı levhalar ile çift iskeletli askı sistemli asma tavan yapılması (Agraf mesafesi aynı yönde 900 mm, ana taşıyıcı profil mesafesi 1000 mm, tali taşıyıcı profil mesafesi 500 mm aks aralıkları ile) (12,5 mm tek kat yangına dayanımı artırılmış alçı duvar levhası ile) | m² | 785.81
15.530.1904 | Alçı levhalar ile çift iskeletli askı sistemli asma tavan yapılması (Agraf mesafesi aynı yönde 900 mm, ana taşıyıcı profil mesafesi 1000 mm, tali taşıyıcı profil mesafesi 500 mm aks aralıkları ile) (12,5 mm tek kat su emme oranı azaltılmış, yangına dayanımı artırılmış alçı duvar levhası ile) | m² | 802.88
15.530.1905 | Alçı levhalar ile çift iskeletli askı sistemli asma tavan yapılması (Askı çubuğu mesafesi aynı yönde 900 mm, ana taşıyıcı profil mesafesi 1000 mm, tali taşıyıcı profil mesafesi 500 mm aks aralıkları ile) (12,5 mm tek kat standart alçı levha ile) | m² | 776.78
15.530.1906 | Alçı levhalar ile çift iskeletli askı sistemli asma tavan yapılması (Askı çubuğu mesafesi aynı yönde 900 mm, ana taşıyıcı profil mesafesi 1000 mm, tali taşıyıcı profil mesafesi 500 mm aks aralıkları ile) (12,5 mm tek kat su emme oranı azaltılmış alçı levha ile) | m² | 791.94
15.530.1907 | Alçı levhalar ile çift iskeletli askı sistemli asma tavan yapılması (Askı çubuğu mesafesi aynı yönde 900 mm, ana taşıyıcı profil mesafesi 1000 mm, tali taşıyıcı profil mesafesi 500 mm aks aralıkları ile) (12,5 mm tek kat yangına dayanımı artırılmış alçı levha ile) | m² | 791.28
15.530.1908 | Alçı levhalar ile çift iskeletli askı sistemli asma tavan yapılması (Askı çubuğu mesafesi aynı yönde 900 mm, ana taşıyıcı profil mesafesi 1000 mm, tali taşıyıcı profil mesafesi 500 mm aks aralıkları ile) (12,5 mm tek kat su emme oranı azaltılmış, yangına dayanımı artırılmış alçı levha ile) | m² | 808.34
15.530.1928 | Alçı levhalar ile çift iskeletli askı sistemli asma tavan yapılması (Askı çubuğu mesafesi aynı yönde 750 mm, ana taşıyıcı profil mesafesi 800 mm, tali taşıyıcı profil mesafesi 500 mm aks aralıkları ile) (12,5 mm çift kat yangına dayanımı arttırılmış alçı levha ile) | m² | 922.03
15.530.1929 | Alçı levhalar ile çift iskeletli askı sistemli asma tavan yapılması (Askı çubuğu mesafesi aynı yönde 750 mm, ana taşıyıcı profil mesafesi 800 mm, tali taşıyıcı profil mesafesi 500 mm aks aralıkları ile)(12,5 mm çift kat su emme oranı azaltılmış, yangına dayanımı arttırılmış alçı levha ile) | m² | 956.15
15.530.1932 | Alçı levhalar ile çift iskeletli askı sistemli asma tavan yapılması (Askı çubuğu mesafesi aynı yönde 750 mm, ana taşıyıcı profil mesafesi 800 mm, tali taşıyıcı profil mesafesi 500 mm aks aralıkları ile)(12,5 mm çift kat yangına dayanımı artırılmış alçı levha ile) | m² | 939.8
15.530.1933 | Alçı levhalar ile çift iskeletli askı sistemli asma tavan yapılması (Askı çubuğu mesafesi aynı yönde 750 mm, ana taşıyıcı profil mesafesi 800 mm, tali taşıyıcı profil mesafesi 500 mm aks aralıkları ile)(12,5 mm çift kat su emme oranı azaltılmış, yangına dayanımı artırılmış alçı levha ile) | m² | 973.93
METAL VE PVC ASMA TAVAN
15.535.1001 | 60 x 60 cm ebadında 0,70 mm kalınlığında minimum 20 mikron elektrostatik toz boyalı (polyester esaslı) deliksiz alüminyum plakadan (EN AW 3000 Serisi) oturmalı sistem asma tavan yapılması | m² | 637.28
15.535.1002 | 60 x 60 cm ebadında 0,70 mm kalınlığında minimum 20 mikron elektrostatik toz boyalı (polyester esaslı) delikli alüminyum plakadan (EN AW 3000 Serisi) oturmalı sistem asma tavan yapılması | m² | 650.4
15.535.1003 | 60 x 60cm ebadında 0,70 mm kalınlığında minimum 20 mikron elektrostatik toz boyalı (polyester esaslı) arka yüzü akustik kumaş kaplı delikli alüminyum plakadan (EN AW 3000 Serisi) oturmalı sistem asma tavan yapılması | m² | 702.9
15.535.1004 | 30 x 30 cm ebadında 0,50 mm kalınlığında minimum 20 mikron elektrostatik toz boyalı (polyester esaslı) deliksiz alüminyum plakadan (EN AW 3000 Serisi) oturmalı sistem asma tavan yapılması | m² | 903.15
15.535.1005 | 30 x 30cm ebadında 0,70 mm kalınlığında minimum 20 mikron elektrostatik toz boyalı (polyester esaslı) deliksiz alüminyum plakadan (EN AW 3000 Serisi) oturmalı sistem asma tavan yapılması | m² | 917.59
15.535.1006 | 30 x 30cm ebadında 0,50 mm kalınlığında minimum 20 mikron elektrostatik toz boyalı (polyester esaslı) delikli alüminyum plakadan (EN AW 3000 Serisi) oturmalı sistem asma tavan yapılması | m² | 908.4
15.535.1007 | 30 x 30cm ebadında 0,70 mm kalınlığında minimum 20 mikron elektrostatik toz boyalı (polyester esaslı) delikli alüminyum plakadan (EN AW 3000 Serisi) oturmalı sistem asma tavan yapılması | m² | 917.59
15.535.1008 | 30 x 30cm ebadında 0,50 mm kalınlığında minimum 20 mikron elektrostatik toz boyalı (polyester esaslı) arka yüzü akustik kumaş kaplı delikli alüminyum plakadan (EN AW 3000 Serisi) oturmalı sistem asma tavan yapılması | m² | 917.59
15.535.1009 | 30 x 30 cm ebadında 0,70 mm kalınlığında minimum 20 mikron elektrostatik toz boyalı (polyester esaslı) arka yüzü akustik kumaş kaplı delikli alüminyum plakadan (EN AW 3000 Serisi) oturmalı sistem asma tavan yapılması | m² | 933.34
15.535.1010 | 60 x 60 cm ebadında 0,50 mm kalınlığında minimum 20 mikron elektrostatik toz boyalı (polyester esaslı) deliksiz sıcak daldırma galvanize sac plakadan oturmalı sistem asma tavan yapılması | m² | 611.03
15.535.1011 | 60 x 60 cm ebadında 0,50 mm kalınlığında minimum 20 mikron elektrostatik toz boyalı (polyester esaslı) delikli sıcak daldırma galvanize sac plakadan oturmalı sistem asma tavan yapılması | m² | 611.03
15.535.1012 | 60 x 60 cm ebadında 0,50 mm kalınlığında minimum 20 mikron elektrostatik toz boyalı (polyester esaslı) arka yüzü akustik kumaş kaplı delikli sıcak daldırma galvanize sac plakadan oturmalı sistem asma tavan yapılması | m² | 637.28
15.535.1013 | 60 x 60 cm ebadında 0,70 mm kalınlığında minimum 20 mikron elektrostatik toz boyalı (polyester esaslı) deliksiz alüminyum plakadan (EN AW 3000 Serisi) sarkmalı sistem asma tavan yapılması | m² | 642.36
15.535.1014 | 60 x 60cm ebadında 0,70 mm kalınlığında minimum 20 mikron elektrostatik toz boyalı (polyester esaslı) delikli alüminyum plakadan (EN AW 3000 serisi) sarkmalı sistem asma tavan yapılması | m² | 655.49
15.535.1015 | 60 x 60 cm ebadında 0,70 mm kalınlığında minimum 20 mikron elektrostatik toz boyalı (polyester esaslı) arka yüzü akustik kumaş kaplı delikli alüminyum plakadan (EN AW 3000 serisi) sarkmalı sistem asma tavan yapılması | m² | 692.24
15.535.1016 | 30 x 30 cm ebadında 0,50 mm kalınlığında minimum 20 mikron elektrostatik toz boyalı (polyester esaslı) deliksiz alüminyum plakadan (EN AW 3000 Serisi) sarkmalı sistem asma tavan yapılması | m² | 908.24
15.535.1017 | 30 x 30 cm ebadında 0,70 mm kalınlığında minimum 20 mikron elektrostatik toz boyalı (polyester esaslı) deliksiz alüminyum plakadan (EN AW 3000 Serisi) sarkmalı sistem asma tavan yapılması | m² | 913.49
15.535.1018 | 30 x 30 cm ebadında 0,50 mm kalınlığında minimum 20 mikron elektrostatik toz boyalı (polyester esaslı) delikli alüminyum plakadan (EN AW 3000 Serisi) sarkmalı sistem asma tavan yapılması | m² | 908.24
15.535.1019 | 30 x 30 cm ebadında 0,70 mm kalınlığında minimum 20 mikron elektrostatik toz boyalı (polyester esaslı) delikli alüminyum plakadan (EN AW 3000 Serisi) sarkmalı sistem asma tavan yapılması | m² | 922.68
15.535.1020 | 30 x 30 cm ebadında 0,50 mm kalınlığında minimum 20 mikron elektrostatik toz boyalı (polyester esaslı) arka yüzü akustik kumaş kaplı delikli alüminyum plakadan (EN AW 3000 Serisi) sarkmalı sistem asma tavan yapılması | m² | 938.43
15.535.1021 | 30 x 30 cm ebadında 0,70 mm kalınlığında minimum 20 mikron elektrostatik toz boyalı (polyester esaslı) arka yüzü akustik kumaş kaplı delikli alüminyum plakadan (EN AW 3000 Serisi) sarkmalı sistem asma tavan yapılması | m² | 938.43
15.535.1022 | 60 x 60 cm ebadında 0,50 mm kalınlığında minimum 20 mikron elektrostatik toz boyalı (polyester esaslı) deliksiz sıcak daldırma galvanize sac plakadan sarkmalı sistem asma tavan yapılması | m² | 580.68
15.535.1023 | 60 x 60 cm ebadında 0,50 mm kalınlığında minimum 20 mikron elektrostatik toz boyalı (polyester esaslı) delikli sıcak daldırma galvanize sac plakadan sarkmalı sistem asma tavan yapılması | m² | 606.93
15.535.1024 | 60 x 60 cm ebadında 0,50 mm kalınlığında minimum 20 mikron elektrostatik toz boyalı (polyester esaslı) arka yüzü akustik kumaş kaplı delikli sıcak daldırma galvanize sac plakadan sarkmalı sistem asma tavan yapılması | m² | 642.36
15.535.1025 | 60 x 60 cm ebadında 0,70 mm kalınlığında minimum 20 mikron elektrostatik toz boyalı (polyester esaslı) deliksiz alümünyum plakadan (EN AW 3000 Serisi) gizli taşıyıcılı sistem asma tavan yapılması | m² | 722.64
15.535.1026 | 60 x 60cm ebadında 0,70 mm kalınlığında minimum 20 mikron elektrostatik toz boyalı (polyester esaslı) delikli alümünyum plakadan (EN AW 3000 Serisi) gizli taşıyıcılı sistem asma tavan yapılması | m² | 758.08
15.535.1027 | 60 x 60 cm ebadında 0,70 mm kalınlığında minimum 20 mikron elektrostatik toz boyalı (polyester esaslı) arka yüzü akustik kumaş kaplı delikli alümünyum plakadan (EN AW 3000 Serisi) gizli taşıyıcılı sistem asma tavan yapılması | m² | 810.58
15.535.1028 | 30 x 30 cm ebadında 0,50 mm kalınlığında minimum 20 mikron elektrostatik toz boyalı (polyester esaslı) deliksiz alümünyum plakadan (EN AW 3000 Serisi) gizli taşıyıcılı sistem asma tavan yapılması | m² | 928.15
15.535.1029 | 30 x 30 cm ebadında 0,70 mm kalınlığında minimum 20 mikron elektrostatik toz boyalı (polyester esaslı) deliksiz alümünyum plakadan (EN AW 3000 Serisi) gizli taşıyıcılı sistem asma tavan yapılması | m² | 978.03
15.535.1030 | 30 x 30 cm ebadında 0,50 mm kalınlığında minimum 20 mikron elektrostatik toz boyalı (polyester esaslı) delikli alümünyum plakadan (EN AW 3000 serisi) gizli taşıyıcılı sistem asma tavan yapılması | m² | 933.4
15.535.1031 | 30 x 30 cm ebadında 0,70 mm kalınlığında minimum 20 mikron elektrostatik toz boyalı (polyester esaslı) delikli alümünyum plakadan (EN AW 3000 Serisi) gizli taşıyıcılı sistem asma tavan yapılması | m² | 988.53
15.535.1032 | 30 x 30 cm ebadında 0,50 mm kalınlığında minimum 20 mikron elektrostatik toz boyalı (polyester esaslı) arka yüzü akustik kumaş kaplı delikli alümünyum plakadan (EN AW 3000 Serisi) gizli taşıyıcılı sistem asma tavan yapılması | m² | 942.59
15.535.1033 | 60 x 60 cm ebadında 0,50 mm kalınlığında minimum 20 mikron elektrostatik toz boyalı (polyester esaslı) deliksiz sıcak daldırma galvanize sac plakadan gizli taşıyıcılı sistem asma tavan yapılması | m² | 656.35
15.535.1034 | 60 x 60 cm ebadında 0,50 mm kalınlığında minimum 20 mikron elektrostatik toz boyalı (polyester esaslı) delikli sıcak daldırma galvanize sac plakadan gizli taşıyıcılı sistem asma tavan yapılması | m² | 658.98
15.535.1035 | 60 x 60 cm ebadında 0,50 mm kalınlığında minimum 20 mikron elektrostatik toz boyalı (polyester esaslı) arka yüzü akustik kumaş kaplı delikli sıcak daldırma galvaniz sac plakadan gizli taşıyıcılı sistem asma tavan yapılması | m² | 693.1
15.535.1036 | 85 mm eninde 0,70 mm kalınlığında minimum 20 mikron polyester esaslı rulo boyama sistemi ile boyanmış alüminyum lameller ile 15 mm derz çıtalı asma tavan yapılması | m² | 698.78
15.535.1037 | 85 mm eninde 0,70 mm kalınlığında minimum 20 mikron polyester esaslı rulo boyama sistemi ile boyanmış delikli alüminyum lameller ile 20 mm derz çıtalı asma tavan yapılması | m² | 766.28
15.535.1038 | 100 mm eninde 0,70 mm kalınlığında minimum 20 mikron polyester esaslı rulo boyama sistemi ile boyanmış alüminyum lameller ile 20 mm derz çıtalı asma tavan yapılması | m² | 647.38
15.535.1039 | 100 mm eninde 0,70 mm kalınlığında minimum 20 mikron polyester esaslı rulo boyama sistemi ile boyanmış delikli alüminyum lameller ile 20 mm derz çıtalı asma tavan yapılması | m² | 712.63
15.535.1051 | 60 x 60 cm ebatlarında sert PVC den yapılmış her renk ve desende asma tavan karoları ile asma tavan yapılması | m² | 460.09
BOYA VE KAPLAMA İŞLERİ
Ahşap Yüzeyler
15.540.1011 | Ahşap yüzeylere bir kat sentetik boya yapılması | m² | 163.25
15.540.1012 | Ahşap yüzeylere iki kat sentetik boya yapılması | m² | 203.41
15.540.1013 | Ahşap dış yüzeylere iki kat su bazlı boya yapılması (ahşap kapı, pencere, camekan doğramaları vb hariç) | m² | 279.89
15.540.1014 | Ahşap yüzeylerin verniklenmesi | m² | 167.24
15.540.1015 | Ahşap yüzeylerin vernikli renkli ahşap koruyucu ile verniklenmesi | m² | 174.06
15.540.1016 | Ahşap yüzeylerin renkli ahşap koruyucu ile korunması | m² | 159.75
15.540.1017 | Her cins ahşap parkenin cilalanması | m² | 252.06
Demir-Metal Yüzeyler
15.540.1111 | Demir yüzeylere korozyona karşı iki kat antipas boya yapılması | m² | 159.09
15.540.1112 | Demir yüzeylere iki kat antipas, iki kat sentetik boya yapılması | m² | 247.29
15.540.1113 | Demir yüzeylere iki kat solvent bazlı epoksi boya yapılması | m² | 246.1
İç Cephe Boyası
15.540.1241 | Brüt beton yüzeylerin alçı veya sıvaya hazırlanması (iç cephe) | m² | 75.98
15.540.1242 | Lekeli ve isli duvar yüzeylerin boya işlemine hazır hale getirilmesi (iç cephe) | m² | 133
15.540.1243 | Eski boyalı yüzeylere üç kat beyaz kireç badana yapılması (iç cephe) | m² | 158.83
15.540.1244 | Eski boyalı yüzeylere üç kat renkli kireç badana yapılması (iç cephe) | m² | 159.28
15.540.1245 | Eski boyalı yüzeylere astar uygulanarak iki kat su bazlı mat boya yapılması (iç cephe) | m² | 158.35
15.540.1246 | Eski boyalı yüzeylere astar uygulanarak iki kat su bazlı ipekmat boya yapılması (iç cephe) | m² | 165.06
15.540.1247 | Eski boyalı yüzeylere astar uygulanarak iki kat su bazlı yarımat boya yapılması (iç cephe) | m² | 163.63
15.540.1248 | Eski boyalı yüzeylere astar uygulanarak iki kat su bazlı mat antibakteriyel boya yapılması (iç cephe) | m² | 195.98
15.540.1249 | Eski boyalı yüzeylere astar uygulanarak iki kat su bazlı yarımat antibakteriyel boya yapılması (iç cephe) | m² | 194.33
15.540.1250 | Eski boyalı yüzeylere macun ve astar uygulanarak iki kat sentetik boya yapılması (iç cephe) | m² | 228.73
15.540.1251 | Eski boyalı yüzeylere astar uygulanarak iki kat su bazlı hybrid teknolojili boya yapılması (iç cephe) | m² | 221.05
15.540.1252 | Yeni sıva yüzeylere üç kat beyaz kireç badana yapılması (iç cephe) | m² | 158.23
15.540.1253 | Yeni sıva yüzeylere üç kat renkli kireç badana yapılması (iç cephe) | m² | 158.68
15.540.1254 | Yeni sıva yüzeylere macun ve astar uygulanarak iki kat su bazlı mat boya yapılması (iç cephe) | m² | 262.04
15.540.1255 | Yeni sıva yüzeylere astar uygulanarak iki kat su bazlı mat boya yapılması (iç cephe) | m² | 158.11
15.540.1256 | Saten alçılı ve alçıpanel yüzeylere astar uygulanarak iki kat su bazlı mat boya yapılması (iç cephe) | m² | 141.86
15.540.1257 | Yeni sıva yüzeylere macun ve astar uygulanarak iki kat su bazlı ipekmat boya yapılması (iç cephe) | m² | 272.55
15.540.1258 | Yeni sıva yüzeylere astar uygulanarak iki kat su bazlı ipekmat boya yapılması (iç cephe) | m² | 164.83
15.540.1259 | Saten alçılı ve alçıpanel yüzeylere astar uygulanarak iki kat su bazlı ipekmat boya yapılması (iç cephe) | m² | 148.58
15.540.1260 | Yeni sıva yüzeylere macun ve astar uygulanarak iki kat su bazlı yarımat boya yapılması (iç cephe) | m² | 267.31
15.540.1261 | Yeni sıva yüzeylere astar uygulanarak iki kat su bazlı yarımat boya yapılması (iç cephe) | m² | 163.39
15.540.1262 | Saten alçılı ve alçıpanel yüzeylere astar uygulanarak iki kat su bazlı yarımat boya yapılması (iç cephe) | m² | 147.14
15.540.1263 | Yeni sıva yüzeylere macun ve astar uygulanarak iki kat su bazlı mat antibakteriyel boya yapılması (iç cephe) | m² | 246.05
15.540.1264 | Yeni sıva yüzeylere astar uygulanarak iki kat su bazlı mat antibakteriyel boya yapılması (iç cephe) | m² | 189.45
15.540.1265 | Saten alçılı ve alçıpanel yüzeylere astar uygulanarak iki kat su bazlı mat antibakteriyel boya yapılması (iç cephe) | m² | 153.58
15.540.1266 | Yeni sıva yüzeylere macun ve astar uygulanarak iki kat su bazlı yarımat antibakteriyel boya yapılması (iç cephe) | m² | 244.4
15.540.1267 | Yeni sıva yüzeylere astar uygulanarak iki kat su bazlı yarımat antibakteriyel boya yapılması (iç cephe) | m² | 187.8
15.540.1268 | Saten alçılı ve alçıpanel yüzeylere astar uygulanarak iki kat su bazlı yarımat antibakteriyel boya yapılması (iç cephe) | m² | 151.93
15.540.1269 | Yeni sıva yüzeylere macun ve astar uygulanarak iki kat sentetik boya yapılması (iç cephe) | m² | 277.03
15.540.1270 | Yeni sıva yüzeylere astar uygulanarak iki kat sentetik boya yapılması (iç cephe) | m² | 216.05
15.540.1271 | Saten alçılı ve alçıpanel yüzeylere astar uygulanarak iki kat sentetik boya yapılması (iç cephe) | m² | 204.18
15.540.1272 | Yeni sıva yüzeylere macun ve astar uygulanarak iki kat su bazlı hybrid teknolojili boya yapılması (iç cephe) | m² | 245.91
15.540.1273 | Yeni sıva yüzeylere astar uygulanarak iki kat su bazlı hybrid teknolojili boya yapılması (iç cephe) | m² | 201.19
15.540.1274 | Saten alçılı ve alçıpanel yüzeylere astar uygulanarak iki kat su bazlı hybrid teknolojili boya yapılması (iç cephe) | m² | 196.81
15.540.1275 | Eski boyalı tavan yüzeylere iki kat su bazlı mat tavan boyası yapılması (iç cephe) | m² | 152.09
15.540.1276 | Yeni sıvalı tavan yüzeylere iki kat su bazlı mat tavan boyası yapılması (iç cephe) | m² | 233.91
15.540.1277 | Saten alçılı tavan yüzeylere iki kat su bazlı mat tavan boyası yapılması (iç cephe) | m² | 234.48

## Sayfa2
Poz No | Tanımı | Ölçü Birimi | Birim Fiyat
154301105 | Kuvars-silis agregalı betondan yapılmış hazır, teçhizatlı, (L) merdiven basamağı temini ve yerine montajı (her türlü yüzey işlemli) | m | 1699.73
154301201 | Betondan yapılmış hazır (L) merdiven süpürgeliği temini ve yerine montajı (her ebat ve kalınlıkta) | m | 215.81
(her türlü yüzey işlemli)
154301202 | Betondan yapılmış hazır (L) merdiven limonluğu temini ve yerine montajı (her ebat ve kalınlıkta) | m | 225.66
(her türlü yüzey işlemli)
154301301 | Mermer agregalı betondan yapılmış hazır, teçhizatlı, düz levha ile denizlik, parapet veya harpuşta yapılması (her türlü yüzey işlemli) | m² | 1938.3
154301302 | Granit agregalı betondan yapılmış hazır, teçhizatlı, düz levha ile denizlik, parapet veya harpuşta yapılması (her türlü yüzey işlemli) | m² | 2044.61
154301303 | Kuvars-silis + mermer agregalı betondan yapılmış hazır, teçhizatlı, düz levha ile denizlik, parapet veya harpuşta yapılması (her türlü yüzey işlemli) | m² | 2097.11
154301304 | Kuvars-silis agregalı betondan yapılmış hazır, teçhizatlı, düz levha ile denizlik, parapet veya harpuşta yapılması (her türlü yüzey işlemli) | m² | 2380.61
(L) şeklinde denizlik, parapet veya harpuşta
154301401 | Mermer agregalı betondan yapılmış hazır, teçhizatlı, (L) şeklinde levha ile denizlik, parapet veya harpuşta yapılması (her türlü yüzey işlemli) | m² | 2009.18
154301402 | Granit agregalı betondan yapılmış hazır, teçhizatlı, (L) şeklinde levha ile denizlik, parapet veya harpuşta yapılması (her türlü yüzey işlemli) | m² | 2061.68
154301403 | Kuvars-silis + mermer agregalı betondan yapılmış hazır, teçhizatlı, (L) şeklinde levha ile denizlik, parapet veya harpuşta yapılması (her türlü yüzey işlemli) | m² | 2229.68
154301404 | Kuvars-silis agregalı betondan yapılmış hazır, teçhizatlı, (L) şeklinde levha ile denizlik, parapet veya harpuşta yapılması (her türlü yüzey işlemli) | m² | 2380.61
154301501 | Mermer agregalı betondan yapılmış hazır, teçhizatlı, (U) şeklinde levha ile denizlik, parapet veya harpuşta yapılması (her türlü yüzey işlemli) | m² | 2230.99
154301502 | Granit agregalı betondan yapılmış hazır, teçhizatlı, (U) şeklinde levha ile denizlik, parapet veya harpuşta yapılması (her türlü yüzey işlemli) | m² | 2345.18
154301503 | Kuvars-silis + mermer agregalı betondan yapılmış hazır, teçhizatlı, (U) şeklinde levha ile denizlik, parapet veya harpuşta yapılması (her türlü yüzey işlemli) | m² | 2496.11
154301504 | Kuvars-silis agregalı betondan yapılmış hazır, teçhizatlı, (U) şeklinde levha ile denizlik, parapet veya harpuşta yapılması (her türlü yüzey işlemli) | m² | 2602.43
DOĞAL/BETON PARKE TAŞI, ÇİM TAŞI, OLUK TAŞI, BORDÜR İŞLERİ
Beton parke taşı temini ve yerine döşenmesi
154351001 | 6 cm yüksekliğinde beyaz çimentolu buhar kürlü beton parke taşı ile döşeme kaplaması yapılması (her ebat, renk ve desende) | m² | 512
154351002 | 8 cm yüksekliğinde beyaz çimentolu buhar kürlü beton parke taşı ile döşeme kaplaması yapılması (her ebat, renk ve desende) | m² | 525.13
154351003 | 10 cm yüksekliğinde beyaz çimentolu buhar kürlü beton parke taşı ile döşeme kaplaması yapılması (her ebat, renk ve desende) | m² | 542.19
154351004 | 6 cm yüksekliğinde normal çimentolu buhar kürlü beton parke taşı ile döşeme kaplaması yapılması (her ebat, renk ve desende) | m² | 496.25
154351005 | 8 cm yüksekliğinde normal çimentolu buhar kürlü beton parke taşı ile döşeme kaplaması yapılması (her ebat, renk ve desende) | m² | 512
154351006 | 10 cm yüksekliğinde normal çimentolu buhar kürlü beton parke taşı ile döşeme kaplaması yapılması (her ebat, renk ve desende) | m² | 525.13
Beton çim taşı temini ve yerine döşenmesi
154351101 | 8 cm yüksekliğinde beyaz çimentolu buhar kürlü beton çim taşı ile döşeme kaplaması yapılması (her ebat, renk ve desende) | m² | 575
154351102 | 10 cm yüksekliğinde beyaz çimentolu buhar kürlü beton çim taşı ile döşeme kaplaması yapılması (her ebat, renk ve desende) | m² | 601.25
154351103 | 8 cm yüksekliğinde normal çimentolu buhar kürlü beton çim taşı ile döşeme kaplaması yapılması (her ebat, renk ve desende) | m² | 555.31
154351104 | 10 cm yüksekliğinde normal çimentolu buhar kürlü beton çim taşı ile döşeme kaplaması yapılması (her ebat, renk ve desende) | m² | 581.56
Bordür temini ve yerine döşenmesi
Poz No | Tanımı | Ölçü Birimi | Birim Fiyat
TL
154351201 | 50 x 20 x 10 cm boyutlarında beyaz çimentolu buhar kürlü beton bordür döşenmesi (pahlı, her renk) | m | 211.63
154351202 | 75 x 30 x 15 cm boyutlarında beyaz çimentolu buhar kürlü beton bordür döşenmesi (pahlı, her renk) | m | 227.38
154351203 | 50 x 20 x 10 cm boyutlarında normal çimentolu buhar kürlü beton bordür döşenmesi (pahlı, her renk) | m | 198.5
154351204 | 75 x 30 x 15 cm boyutlarında normal çimentolu buhar kürlü beton bordür döşenmesi (pahlı, her renk) | m | 211.63
154351205 | 10x15x50 cm boyutlarında andezit bordür temini ve yerine döşenmesi | m | 352.06
154351206 | 10x20x50 cm boyutlarında andezit bordür temini ve yerine döşenmesi | m | 378.31
154351207 | 10x20x70 cm boyutlarında andezit bordür temini ve yerine döşenmesi | m | 381.31
Oluk taşı temini ve yerine döşenmesi
154351301 | 30 x 10 x serbest boy cm boyutlarında beyaz çimentolu buhar kürlü beton oluk taşı döşenmesi (her renk) | m | 251
154351302 | 30 x 10 x serbest boy cm boyutlarında normal çimentolu buhar kürlü beton oluk taşı döşenmesi (her renk) | m | 237.88
154351303 | 50 x 20 cm boyutlarında andezit oluk tası döşenmesi | m | 430.81
Doğal parke taşı temini ve yerine döşenmesi
154357001 | Doğal andezit parke taşı (10 x 10 cm) ile döşeme kaplaması yapılması | m² | 576
(yol, meydan, park, kaldırım ve benzeri yerlerde)
154357002 | Doğal granit parke taşı (10 x 10 cm) ile döşeme kaplaması yapılması | m² | 609
(yol, meydan, park, kaldırım ve benzeri yerlerde)
154357003 | Doğal bazalt parke taşı (10 x 10 cm) ile döşeme kaplaması yapılması | m² | 706.63
(yol, meydan, park, kaldırım ve benzeri yerlerde)
DÖŞEME, DUVAR VE CEPHELERDE DİLATASYON İŞLERİ
154401001 | 120 mm genişlikte, min. 1,3 mm et kalınlığında eloksallı alüminyum kapak profilleri ile duvar, tavan ve cephelerde kaplama üstü dilatasyon fugası yapılması (50 mm genişlikte dilatasyonlar için) | m | 257.64
154401002 | Kaplama üstü dilatasyon profili ile (kauçuk fitilli, alüminyum et kalınlığı min. 1,5 mm, +/- 4 mm hareket kapasiteli, profil yüksekliği min. 13 mm, kanat genisliği min. 45 mm) duvar ve tavanlarda dilatasyon fugası yapılması (50 mm genislikte dilatasyonlar için) | m | 371.14
154401003 | 120 mm genişlikte, min. 2,2 mm et kalınlığında eloksallı alüminyum kapak profilleri ile zeminlerde kaplama üstü dilatasyon fugası yapılması (50 mm genişlikte dilatasyonlar için) (yaya yüküne dayanıklı) | m | 318.01
154401004 | Kaplama altı dilatasyon profili ile (kauçuk fitilli, alüminyum et kalınlığı min. 2 mm, +/- 4 mm hareket kapasiteli, profil yüksekliği min. 35 mm, kanat genisliği min. 45 mm) zeminde dilatasyon fugası yapılması (50 mm genişlikte dilatasyonlar için) (yaya yüküne dayanıklı) | m | 562.51
154401005 | Kaplama altı dilatasyon profili ile (kauçuk ve alüminyumdan mamul şeritli fitilli, alüminyum et kalınlığı min. 2,5 mm, +/- 4 mm hareket kapasiteli, profil yüksekliği min. 40 mm, kanat genişliii min. 45 mm, fitilin yerleştirildiği mesnetler arası ilave elemanlarla güçlendirilmiş) zeminde dilatasyon fugası yapılması (50 mm genişlikte dilatasyonlar için) (yaya yüküne dayanıklı) | m | 847.33
154401006 | Kaplama üstü dilatasyon profili ile (kauçuk fitilli, alüminyum et kalınlığı min. 1,5 mm, +/- 4 mm hareket kapasiteli, profil yüksekliği min. 15 mm, kanat genişliği min. 45 mm) zeminde dilatasyon fugası yapılması (50 mm genişlikte dilatasyonlar için) (yaya yüküne dayanıklı) | m | 517.89
154401007 | Kaplama üstü dilatasyon profili ile (kauçuk ve alüminyumdan mamul şeritli fitilli, alüminyum et kalınlığı min. 2 mm, +/- 4 mm hareket kapasiteli, profil yüksekliği min. 20 mm, kanat genişliği min. 45 mm, fitilin yerleştirildiği mesnetler arası ilave elemanlarla güçlendirilmiş) zeminde dilatasyon fugası yapılması (50 mm genişlikte dilatasyonlar için) (yaya yüküne dayanıklı) | m | 582.2
154401008 | 30 cm genişlikte, min. 1 mm kalınlıkta dilatasyon yalıtım bantları ile dilatasyonlarda su yalıtımı yapılması | m | 409.5
CAM, SERAMİK, DOĞALTAŞ MOZAİK KAPLAMALARI
154451001 | Her renk, boyut, şekil ve desende, fileli (file üzerine dizilmiş) cam mozaikler ile duvar ve cephe kaplaması yapılması | m² | 759.09
154451002 | Her renk, boyut, şekil ve desende fileli (file üzerine dizilmiş) seramik mozaikler (sırlı/sırsız porselen) ile duvar ve cephe kaplaması yapılması | m² | 900.71
154451003 | Her renk, boyut, şekil ve desende fileli (file üzerine dizilmiş) doğal taş mozaikler (derzsiz - patlatma yüzeyli) ile derzsiz duvar ve cephe kaplaması yapılması | m² | 1189.78
154451004 | Her renk, boyut, şekil ve desende fileli (file üzerine dizilmiş) doğal taş mozaikler (derzli - düz yüzeyli) ile derzli duvar ve cephe kaplaması yapılması | m² | 1280.53